## Krycí list
POLOŽKOVÝ ROZPOČET
Rozpočet |  | 0 | 0 | JKSO
Objekt |  | Název objektu |  | SKP
01 |  | Fasáda |  | Měrná jednotka
Stavba |  | Název stavby |  | Počet jednotek | 0
2015/0060 |  | MŠ Šimůnkova zateplení pláště objektu |  | Náklady na m.j. | 0
Projektant |  |  |  | Typ rozpočtu
Zpracovatel projektu |  | 0
Objednatel
Dodavatel |  |  |  | Zakázkové číslo
Rozpočtoval |  |  |  | Počet listů
ROZPOČTOVÉ NÁKLADY
Základní rozpočtové náklady |  |  | Ostatní rozpočtové náklady
| HSV celkem | 0 | Ztížené výrobní podmínky |  | 0
Z | PSV celkem | 0 | Oborová přirážka |  | 0
R | M práce celkem | 0 | Přesun stavebních kapacit |  | 0
N | M dodávky celkem | 0 | Mimostaveništní doprava |  | 0
ZRN celkem |  | 0 | Zařízení staveniště |  | 0
|  |  | Výrobní a dílenská dokumentace,včetně |  | 0
HZS |  | 0 | Kompletační činnost (IČD) |  | 0
ZRN+HZS |  | 0 | Ostatní náklady neuvedené |  | 0
ZRN+ost.náklady+HZS |  | 0 | Ostatní náklady celkem |  | 0
Vypracoval |  |  | Za zhotovitele | Za objednatele
Jméno : |  |  | Jméno : | Jméno :
Datum : |  |  | Datum : | Datum :
Podpis : |  |  | Podpis: | Podpis:
Základ pro DPH |  | 21 | % | 0
DPH |  | 21 | % | 0
Základ pro DPH |  | 0 | % | 0
DPH |  | 0 | % | 0
CENA ZA OBJEKT CELKEM |  |  |  | 0
Poznámka :

## Rekapitulace
Stavba : |  | 2015/0060 MŠ Šimůnkova zateplení pláště objektu |  |  | Rozpočet :
Objekt : |  | 01 Fasáda
REKAPITULACE STAVEBNÍCH DÍLŮ
| Stavební díl |  | HSV | PSV | Dodávka | Montáž | HZS
1 | Zemní práce |  | 0 | 0 | 0 | 0 | 0
11 | Přípravné a přidružené práce |  | 0 | 0 | 0 | 0 | 0
2 | Základy a zvláštní zakládání |  | 0 | 0 | 0 | 0 | 0
3 | Svislé a kompletní konstrukce |  | 0 | 0 | 0 | 0 | 0
5 | Komunikace |  | 0 | 0 | 0 | 0 | 0
61 | Upravy povrchů vnitřní |  | 0 | 0 | 0 | 0 | 0
62 | Úpravy povrchů vnější |  | 0 | 0 | 0 | 0 | 0
63 | Podlahy a podlahové konstrukce |  | 0 | 0 | 0 | 0 | 0
64 | Výplně otvorů |  | 0 | 0 | 0 | 0 | 0
91 | Doplňující práce na komunikaci |  | 0 | 0 | 0 | 0 | 0
94 | Lešení a stavební výtahy |  | 0 | 0 | 0 | 0 | 0
95 | Dokončovací konstrukce na pozemních stavbách |  | 0 | 0 | 0 | 0 | 0
96 | Bourání konstrukcí |  | 0 | 0 | 0 | 0 | 0
97 | Prorážení otvorů |  | 0 | 0 | 0 | 0 | 0
99 | Staveništní přesun hmot |  | 0 | 0 | 0 | 0 | 0
711 | Izolace proti vodě |  | 0 | 0 | 0 | 0 | 0
712 | Živičné krytiny |  | 0 | 0 | 0 | 0 | 0
713 | Izolace tepelné |  | 0 | 0 | 0 | 0 | 0
720 | Zdravotechnická instalace |  | 0 | 0 | 0 | 0 | 0
730 | Ústřední vytápění |  | 0 | 0 | 0 | 0 | 0
762 | Konstrukce tesařské |  | 0 | 0 | 0 | 0 | 0
763 | Dřevostavby |  | 0 | 0 | 0 | 0 | 0
764 | Konstrukce klempířské |  | 0 | 0 | 0 | 0 | 0
766 | Konstrukce truhlářské |  | 0 | 0 | 0 | 0 | 0
767 | Konstrukce zámečnické |  | 0 | 0 | 0 | 0 | 0
769 | Otvorové prvky z plastu |  | 0 | 0 | 0 | 0 | 0
771 | Podlahy z dlaždic a obklady |  | 0 | 0 | 0 | 0 | 0
784 | Malby |  | 0 | 0 | 0 | 0 | 0
M21 | Elektromontáže |  | 0 | 0 | 0 | 0 | 0
M24 | Montáže vzduchotechnických zařízení |  | 0 | 0 | 0 | 0 | 0
D96 | Přesuny suti a vybouraných hmot |  | 0 | 0 | 0 | 0 | 0
| CELKEM OBJEKT |  | 0 | 0 | 0 | 0 | 0
VEDLEJŠÍ ROZPOČTOVÉ NÁKLADY
Název VRN |  |  | Kč | % | Základna |  | Kč
Ztížené výrobní podmínky |  |  | 0 | 0 | 0 |  | 0 | 0
Oborová přirážka |  |  | 0 | 0 | 0 |  | 0 | 0
Přesun stavebních kapacit |  |  | 0 | 0 | 0 |  | 0 | 0
Mimostaveništní doprava |  |  | 0 | 0 | 0 |  | 0 | 0
Zařízení staveniště |  |  | 0 | 0 | 0 |  | 0 | 1
Výrobní a dílenská dokumentace,včetně |  |  | 0 | 0 | 0 |  | 0 | 1
projednání s orgány statní správy
Kompletační činnost (IČD) |  |  | 0 | 0 | 0 |  | 0 | 2
| CELKEM VRN |  |  |  |  | 0

## Položky
Položkový rozpočet
Stavba : |  | 2015/0060 MŠ Šimůnkova zateplení pláště objektu |  | Rozpočet: | 0
Objekt : |  | 01 Fasáda |  | 0
P.č. | Číslo položky | Název položky | MJ | množství | cena / MJ | celkem (Kč)
Díl: | 1 | Zemní práce | [6 empty] | 1
1 | 100001500R00 | Dočištění stěny základového pasu | m2 | 198.576 | 0 | 0 |  |  | 2 | 1 | 0 | 0 | 1 | 0 | 0 | 0 | 0 | 0 | 1 | 0 | 0
|  | očištění základového zdiva před vyrovnáním podkladu |  |  |  |  | očištění základového zdiva před vyrovnáním podkladu |  | 3
|  | S10: |  | 0 |  |  |  | S10:
|  | Západní pavilony: (43,67+9,6+3,9+3,42+3+5,48+4,15+10,5+18,9)*0,8 |  | 82.096 |  |  |  | Západní pavilony: (43,67+9,6+3,9+3,42+3+5,48+4,15+10,5+18,9)*0,8
|  | Východní pvilony: (18,6+12,9+18,94+2,91+18,9+3,9+3,55+9,6+4+17,92)*0,8 |  | 88.976 |  |  |  | Východní pvilony: (18,6+12,9+18,94+2,91+18,9+3,9+3,55+9,6+4+17,92)*0,8
|  | spojovací chodba: (19,4+14,98)*0,8 |  | 27.504 |  |  |  | spojovací chodba: (19,4+14,98)*0,8
|  | S10: |  | 0 |  |  |  | S10:
2 | 113109310R00 | Odstranění podkladu pl.50 m2, bet.prostý tl.10 cm | m2 | 0.9 | 0 | 0 |  |  | 2 | 1 | 1 | 1 | 1 | 0 | 0 | 0 | 0 | 0 | 1 | 1 | 0
|  | S02: |  | 0 |  |  |  | S02:
|  | západní pavilon: (0,6*2,5)*0,1*2 |  | 0.3 |  |  |  | západní pavilon: (0,6*2,5)*0,1*2
|  | východní pavilon: (0,6*2,5)*0,1*3 |  | 0.45 |  |  |  | východní pavilon: (0,6*2,5)*0,1*3
|  | spojovací chodba: 0,6*2,5*0,1 |  | 0.15 |  |  |  | spojovací chodba: 0,6*2,5*0,1
3 | 122207119R00 | Příplatek za lepivost horniny 3 | m3 | 198.576 | 0 | 0 |  |  | 2 | 1 | 0 | 0 | 1 | 0 | 0 | 0 | 0 | 0 | 1 | 0 | 0
|  | S10: |  | 0 |  |  |  | S10:
|  | Západní pavilony: (43,67+9,6+3,9+3,42+3+5,48+4,15+10,5+18,9)*0,8 |  | 82.096 |  |  |  | Západní pavilony: (43,67+9,6+3,9+3,42+3+5,48+4,15+10,5+18,9)*0,8
|  | Východní pvilony: (18,6+12,9+18,94+2,91+18,9+3,9+3,55+9,6+4+17,92)*0,8 |  | 88.976 |  |  |  | Východní pvilony: (18,6+12,9+18,94+2,91+18,9+3,9+3,55+9,6+4+17,92)*0,8
|  | spojovací chodba: (19,4+14,98)*0,8 |  | 27.504 |  |  |  | spojovací chodba: (19,4+14,98)*0,8
|  | S10: |  | 0 |  |  |  | S10:
4 | 139601102R00 | Ruční výkop jam, rýh a šachet v hornině tř. 3 | m3 | 119.1456 | 0 | 0 |  |  | 2 | 1 | 1 | 1 | 1 | 0 | 0 | 0 | 0 | 0 | 1 | 1 | 0
3
|  | Západní pavilony: (43,67+9,6+3,9+3,42+3+5,48+4,15+10,5+18,9)*(0,8*0,6) |  | 49.2576 |  |  |  | Západní pavilony: (43,67+9,6+3,9+3,42+3+5,48+4,15+10,5+18,9)*(0,8*0,6)
|  | Východní pvilony: (18,6+12,9+18,94+2,91+18,9+3,9+3,55+9,6+4+17,92)*(0,8*0,6) |  | 53.3856 |  |  |  | Východní pvilony: (18,6+12,9+18,94+2,91+18,9+3,9+3,55+9,6+4+17,92)*(0,8*0,6)
|  | spojovací chodba: (19,4+14,98)*(0,8*0,6) |  | 16.5024 |  |  |  | spojovací chodba: (19,4+14,98)*(0,8*0,6)
5 | 162201102R00 | Vodorovné přemístění výkopku z hor.1-4 do 50 m | m3 | 198.576 | 0 | 0 |  |  | 2 | 1 | 1 | 1 | 1 | 0 | 0 | 0 | 0 | 0 | 1 | 1 | 0
|  | S10: |  | 0 |  |  |  | S10:
|  | Západní pavilony: (43,67+9,6+3,9+3,42+3+5,48+4,15+10,5+18,9)*0,8 |  | 82.096 |  |  |  | Západní pavilony: (43,67+9,6+3,9+3,42+3+5,48+4,15+10,5+18,9)*0,8
|  | Východní pvilony: (18,6+12,9+18,94+2,91+18,9+3,9+3,55+9,6+4+17,92)*0,8 |  | 88.976 |  |  |  | Východní pvilony: (18,6+12,9+18,94+2,91+18,9+3,9+3,55+9,6+4+17,92)*0,8
|  | spojovací chodba: (19,4+14,98)*0,8 |  | 27.504 |  |  |  | spojovací chodba: (19,4+14,98)*0,8
|  | S10: |  | 0 |  |  |  | S10:
6 | 162701105R00 | Vodorovné přemístění výkopku z hor.1-4 do 10000 m | m3 | 198.576 | 0 | 0 |  |  | 2 | 1 | 1 | 1 | 1 | 0 | 0 | 0 | 0 | 0 | 1 | 1 | 0
|  | S10: |  | 0 |  |  |  | S10:
|  | Západní pavilony: (43,67+9,6+3,9+3,42+3+5,48+4,15+10,5+18,9)*0,8 |  | 82.096 |  |  |  | Západní pavilony: (43,67+9,6+3,9+3,42+3+5,48+4,15+10,5+18,9)*0,8
|  | Východní pvilony: (18,6+12,9+18,94+2,91+18,9+3,9+3,55+9,6+4+17,92)*0,8 |  | 88.976 |  |  |  | Východní pvilony: (18,6+12,9+18,94+2,91+18,9+3,9+3,55+9,6+4+17,92)*0,8
|  | spojovací chodba: (19,4+14,98)*0,8 |  | 27.504 |  |  |  | spojovací chodba: (19,4+14,98)*0,8
|  | S10: |  | 0 |  |  |  | S10:
7 | 167101101R00 | Nakládání výkopku z hor.1-4 v množství do 100 m3 | m3 | 198.576 | 0 | 0 |  |  | 2 | 1 | 1 | 1 | 1 | 0 | 0 | 0 | 0 | 0 | 1 | 1 | 0
|  | S10: |  | 0 |  |  |  | S10:
|  | Západní pavilony: (43,67+9,6+3,9+3,42+3+5,48+4,15+10,5+18,9)*0,8 |  | 82.096 |  |  |  | Západní pavilony: (43,67+9,6+3,9+3,42+3+5,48+4,15+10,5+18,9)*0,8
|  | Východní pvilony: (18,6+12,9+18,94+2,91+18,9+3,9+3,55+9,6+4+17,92)*0,8 |  | 88.976 |  |  |  | Východní pvilony: (18,6+12,9+18,94+2,91+18,9+3,9+3,55+9,6+4+17,92)*0,8
|  | spojovací chodba: (19,4+14,98)*0,8 |  | 27.504 |  |  |  | spojovací chodba: (19,4+14,98)*0,8
|  | S10: |  | 0 |  |  |  | S10:
8 | 174101101R00 | Zásyp jam, rýh, šachet se zhutněním | m3 | 99.288 | 0 | 0 |  |  | 2 | 1 | 1 | 1 | 1 | 0 | 0 | 0 | 0 | 0 | 1 | 1 | 0
|  | S01+S02: |  | 0 |  |  |  | S01+S02:
|  | Západní pavilony: (43,67+9,6+3,9+3,42+3+5,48+4,15+10,5+18,9)*(0,8*0,5) |  | 41.048 |  |  |  | Západní pavilony: (43,67+9,6+3,9+3,42+3+5,48+4,15+10,5+18,9)*(0,8*0,5)
|  | Východní pvilony: (18,6+12,9+18,94+2,91+18,9+3,9+3,55+9,6+4+17,92)*(0,8*0,5) |  | 44.488 |  |  |  | Východní pvilony: (18,6+12,9+18,94+2,91+18,9+3,9+3,55+9,6+4+17,92)*(0,8*0,5)
|  | spojovací chodba: (19,4+14,98)*(0,8*0,5) |  | 13.752 |  |  |  | spojovací chodba: (19,4+14,98)*(0,8*0,5)
9 | 199000002R00 | Poplatek za skládku horniny 1- 4 | m3 | 417.0096 | 0 | 0 |  |  | 2 | 1 | 1 | 1 | 1 | 0 | 0 | 0 | 0 | 0 | 1 | 1 | 0
|  | 198,576*2,1 |  | 417.0096 |  |  |  | 198,576*2,1
10 | 58344169 | Štěrkopísek frakce 16-32 A | t | 99.288 | 0 | 0 |  |  | 2 | 3 | 1 | 58344169 | 1 | 0 | 0 | 0 | 0 | 0 | 3 | 1 | 1
|  | S01+S02: |  | 0 |  |  |  | S01+S02:
|  | Západní pavilony: (43,67+9,6+3,9+3,42+3+5,48+4,15+10,5+18,9)*(0,8*0,5) |  | 41.048 |  |  |  | Západní pavilony: (43,67+9,6+3,9+3,42+3+5,48+4,15+10,5+18,9)*(0,8*0,5)
|  | Východní pvilony: (18,6+12,9+18,94+2,91+18,9+3,9+3,55+9,6+4+17,92)*(0,8*0,5) |  | 44.488 |  |  |  | Východní pvilony: (18,6+12,9+18,94+2,91+18,9+3,9+3,55+9,6+4+17,92)*(0,8*0,5)
|  | spojovací chodba: (19,4+14,98)*(0,8*0,5) |  | 13.752 |  |  |  | spojovací chodba: (19,4+14,98)*(0,8*0,5)
| Celkem za | 1 Zemní práce |  |  |  | 0 |  |  | 4 |  |  |  |  | 0 | 0 | 0 | 0 | 0
Díl: | 11 | Přípravné a přidružené práce | [6 empty] | 1
11 | 11000112AJ | Geodetické práce - vytýčení stavby a inžen.sítí | soubor | 1 | 0 | 0 |  |  | 2 | 1 | 1 | 1 | 1 | 0 | 0 | 0 | 0 | 0 | 1 | 1 | 0
12 | 11000113AJ | Geodetické práce zaměření stavby po dokončení vytv.geometrick.plánu,zanesení do katastru nemovit | soubor | 1 | 0 | 0 |  |  | 2 | 1 | 1 | 1 | 1 | 0 | 0 | 0 | 0 | 0 | 1 | 1 | 0
13 | 11000114AJ | Vyhotovení PD skutečného stavu | soubor | 1 | 0 | 0 |  |  | 2 | 1 | 1 | 1 | 1 | 0 | 0 | 0 | 0 | 0 | 1 | 1 | 0
14 | 11000115AJ | Zabezpečení a ostraha stavby pocelou dobu trvání stavby | soubor | 1 | 0 | 0 |  |  | 2 | 1 | 1 | 1 | 1 | 0 | 0 | 0 | 0 | 0 | 1 | 1 | 0
15 | 110111444 | Přesun plechových tabulí z líce zdiva na novou zateplenou fasádu | soubor | 2 | 0 | 0 |  |  | 2 | 1 | 1 | 1 | 1 | 0 | 0 | 0 | 0 | 0 | 1 | 1 | 0
|  | 01: 2 |  | 2 |  |  |  | 1:02
16 | 1110000111 | Zakrytí podlah a úklid stavby | soubor | 1 | 0 | 0 |  |  | 2 | 1 | 1 | 1 | 1 | 0 | 0 | 0 | 0 | 0 | 1 | 1 | 0
|  | Zakrytí podlah a závěrečný uklid pro práce spojené s VZT: 1 |  | 1 |  |  |  | Zakrytí podlah a závěrečný uklid pro práce spojené s VZT: 1
17 | 111000447 | Posun koncových prvků ve stejné poloze z líce zdiva na novou zateplenou fasádu | soubor | 12 | 0 | 0 |  |  | 2 | 1 | 1 | 1 | 1 | 0 | 0 | 0 | 0 | 0 | 1 | 1 | 0
|  | kamery, ovládání světel, domovní tabla se zvonky, světla apod. |  |  |  |  | kamery, ovládání světel, domovní tabla se zvonky, světla apod. |  | 3
|  | 04: 12 |  | 12 |  |  |  | 4:12
| Celkem za | 11 Přípravné a přidružené práce |  |  |  | 0 |  |  | 4 |  |  |  |  | 0 | 0 | 0 | 0 | 0
Díl: | 2 | Základy a zvláštní zakládání | [6 empty] | 1
18 | 212752112R00 | Trativody z drenážních trubek, lože, DN 100 mm | m | 248.22 | 0 | 0 |  |  | 2 | 1 | 1 | 1 | 1 | 0 | 0 | 0 | 0 | 0 | 1 | 1 | 0.23473
|  | S10: |  | 0 |  |  |  | S10:
|  | Západní pavilony: (43,67+9,6+3,9+3,42+3+5,48+4,15+10,5+18,9) |  | 102.62 |  |  |  | Západní pavilony: (43,67+9,6+3,9+3,42+3+5,48+4,15+10,5+18,9)
|  | Východní pvilony: (18,6+12,9+18,94+2,91+18,9+3,9+3,55+9,6+4+17,92) |  | 111.22 |  |  |  | Východní pvilony: (18,6+12,9+18,94+2,91+18,9+3,9+3,55+9,6+4+17,92)
|  | spojovací chodba: (19,4+14,98) |  | 34.38 |  |  |  | spojovací chodba: (19,4+14,98)
|  | S10: |  | 0 |  |  |  | S10:
|  | 0 |  | 0 |  |  |  | 0
19 | 213151121R00 | Montáž geotextílie | m2 | 496.4 | 0 | 0 |  |  | 2 | 1 | 1 | 1 | 1 | 0 | 0 | 0 | 0 | 0 | 1 | 1 | 4e-05
|  | zakrytí drenážního systému |  |  |  |  | zakrytí drenážního systému |  | 3
|  | S01+S02: (0,6+0,4)*2*248,2 |  | 496.4 |  |  |  | S01+S02: (0,6+0,4)*2*248,2
20 | 273313611R00 | Beton základových desek prostý C 16/20 | m3 | 0.9 | 0 | 0 |  |  | 2 | 1 | 1 | 1 | 1 | 0 | 0 | 0 | 0 | 0 | 1 | 1 | 2.525
|  | S02: |  | 0 |  |  |  | S02:
|  | západní pavilon: (0,6*2,5)*0,1*2 |  | 0.3 |  |  |  | západní pavilon: (0,6*2,5)*0,1*2
|  | východní pavilon: (0,6*2,5)*0,1*3 |  | 0.45 |  |  |  | východní pavilon: (0,6*2,5)*0,1*3
|  | spojovací chodba: (0,6*2,5)*0,1 |  | 0.15 |  |  |  | spojovací chodba: (0,6*2,5)*0,1
21 | 28697933 | Geotextilie filtrační 310 g/m2 | m2 | 550 | 0 | 0 |  |  | 2 | 3 | 1 | 28697933 | 1 | 0 | 0 | 0 | 0 | 0 | 3 | 1 | 0.00031
3
|  | S01+S02: 550 |  | 550 |  |  |  | S01+S02: 550
| Celkem za | 2 Základy a zvláštní zakládání |  |  |  | 0 |  |  | 4 |  |  |  |  | 0 | 0 | 0 | 0 | 0
Díl: | 3 | Svislé a kompletní konstrukce | [6 empty] | 1
22 | 317941121R00 | Osazení ocelových překladů L 50x5 mm,dozdění mezi nosníky a dodávky L 50x5 mm | m | 6.4 | 0 | 0 |  |  | 2 | 1 | 1 | 1 | 1 | 0 | 0 | 0 | 0 | 0 | 1 | 1 | 0.01954
|  | Lvíčata: 0,8*2 |  | 1.6 |  |  |  | Lvíčata: 0,8*2
|  | Sloini: 0,8*2 |  | 1.6 |  |  |  | Sloini: 0,8*2
|  | Klokani: 0,8*2 |  | 1.6 |  |  |  | Klokani: 0,8*2
|  | Žirafy: 0,8*2 |  | 1.6 |  |  |  | Žirafy: 0,8*2
| Celkem za | 3 Svislé a kompletní konstrukce |  |  |  | 0 |  |  | 4 |  |  |  |  | 0 | 0 | 0 | 0 | 0
Díl: | 5 | Komunikace | [6 empty] | 1
23 | 564201200U00 | Podklad komunikací štěrkopísku 4 -8 mm tl. 6cm | m2 | 9 | 0 | 0 |  |  | 2 | 1 | 1 | 1 | 1 | 0 | 0 | 0 | 0 | 0 | 1 | 1 | 0.2024
|  | S02: |  | 0 |  |  |  | S02:
|  | západní pavilon: (0,6*2,5)*2 |  | 3 |  |  |  | západní pavilon: (0,6*2,5)*2
|  | východní pavilon: (0,6*2,5)*3 |  | 4.5 |  |  |  | východní pavilon: (0,6*2,5)*3
|  | spojovací chodba: 0,6*2,5 |  | 1.5 |  |  |  | spojovací chodba: 0,6*2,5
| Celkem za | 5 Komunikace |  |  |  | 0 |  |  | 4 |  |  |  |  | 0 | 0 | 0 | 0 | 0
Díl: | 61 | Upravy povrchů vnitřní | [6 empty] | 1
24 | 611421331RT2 | Oprava váp.omítek stropů do 30% plochy - štukových s použitím suché maltové směsi | m2 | 18.5 | 0 | 0 |  |  | 2 | 1 | 1 | 1 | 1 | 0 | 0 | 0 | 0 | 0 | 1 | 1 | 0.01184
|  | Začištění omítek po Dmtž garnýží: |  | 0 |  |  |  | Začištění omítek po Dmtž garnýží:
|  | Začátek provozního součtu |  | 0 |  |  |  | Začátek provozního součtu
|  | Lvíčata: 1,5+3,5 |  | 5 |  |  |  | Lvíčata: 1,5+3,5
|  | Sloni: 3,5 |  | 3.5 |  |  |  | Sloni: 3,5
|  | Berušky: 1,5+3,5 |  | 5 |  |  |  | Berušky: 1,5+3,5
|  | Žirafy: 1,5+3,5 |  | 5 |  |  |  | Žirafy: 1,5+3,5
|  | Konec provozního součtu |  | 18.5 |  |  |  | Konec provozního součtu
|  | 18,5*1 |  | 18.5 |  |  |  | 18,5*1
25 | 612409991RT2 | Začištění omítek kolem oken,dveří apod. s použitím suché maltové směsi | m | 9.93 | 0 | 0 |  |  | 2 | 1 | 1 | 1 | 1 | 0 | 0 | 0 | 0 | 0 | 1 | 1 | 0.00238
|  | D1: 2*2+0,8 |  | 4.8 |  |  |  | D1: 2*2+0,8
|  | D02: 2,1*2+0,93 |  | 5.13 |  |  |  | D02: 2,1*2+0,93
26 | 612421231RT2 | Oprava vápen.omítek stěn do 10 % pl. - štukových s použitím suché maltové směsi | m2 | 20 | 0 | 0 |  |  | 2 | 1 | 1 | 1 | 1 | 0 | 0 | 0 | 0 | 0 | 1 | 1 | 0.00355
|  | Opravy spojené s pracemi VZT omítky kolem prostupů: 20 |  | 20 |  |  |  | Opravy spojené s pracemi VZT omítky kolem prostupů: 20
27 | 612421637R00 | Omítka vnitřní zdiva, MVC, štuková | m2 | 20 | 0 | 0 |  |  | 2 | 1 | 1 | 1 | 1 | 0 | 0 | 0 | 0 | 0 | 1 | 1 | 0.04766
|  | Omítky spojené s pracemi VZT kolem nových dveří a prostupů: 20 |  | 20 |  |  |  | Omítky spojené s pracemi VZT kolem nových dveří a prostupů: 20
| Celkem za | 61 Upravy povrchů vnitřní |  |  |  | 0 |  |  | 4 |  |  |  |  | 0 | 0 | 0 | 0 | 0
Díl: | 62 | Úpravy povrchů vnější | [6 empty] | 1
28 | 620472911U00 | Omítka tmel +tkanina | m2 | 37.233 | 0 | 0 |  |  | 2 | 1 | 0 | 0 | 1 | 0 | 0 | 0 | 0 | 0 | 1 | 0 | 0.00418
|  | S20: |  | 0 |  |  |  | S20:
|  | Západní pavilony: (43,67+9,6+3,9+3,42+3+5,48+4,15+10,5+18,9)*0,15 |  | 15.393 |  |  |  | Západní pavilony: (43,67+9,6+3,9+3,42+3+5,48+4,15+10,5+18,9)*0,15
|  | Východní pvilony: (18,6+12,9+18,94+2,91+18,9+3,9+3,55+9,6+4+17,92)*0,15 |  | 16.683 |  |  |  | Východní pvilony: (18,6+12,9+18,94+2,91+18,9+3,9+3,55+9,6+4+17,92)*0,15
|  | spojovací chodba: (19,4+14,98)*0,15 |  | 5.157 |  |  |  | spojovací chodba: (19,4+14,98)*0,15
29 | 620991121R00 | Zakrývání výplní vnějších otvorů z lešení | m2 | 410.6537 | 0 | 0 |  |  | 2 | 1 | 1 | 1 | 1 | 0 | 0 | 0 | 0 | 0 | 1 | 1 | 4e-05
|  | S30: |  | 0 |  |  |  | S30:
|  | odpočty oken 1NP:2,3*3 |  | 6.9 |  |  |  | odpočty oken 1NP:2,3*3
|  | 3,1*1,74 |  | 5.394 |  |  |  | 3,1*1,74
|  | 3*1,16 |  | 3.48 |  |  |  | 3*1,16
|  | 2,28*1,2 |  | 2.736 |  |  |  | 2,28*1,2
|  | (1,46*0,96)*10 |  | 14.016 |  |  |  | (1,46*0,96)*10
|  | (2,07*2,35)*5 |  | 24.3225 |  |  |  | (2,07*2,35)*5
|  | 2,8*2,35 |  | 6.58 |  |  |  | 2,8*2,35
|  | 1,43*1,75 |  | 2.5025 |  |  |  | 1,43*1,75
|  | 2,1*0,93 |  | 1.953 |  |  |  | 2,1*0,93
|  | (1,46*0,86)*12 |  | 15.0672 |  |  |  | (1,46*0,86)*12
|  | 2,39*1,1 |  | 2.629 |  |  |  | 2,39*1,1
|  | (2,09*2,35)*6 |  | 29.469 |  |  |  | (2,09*2,35)*6
|  | 0 |  | 0 |  |  |  | 0
|  | 2NP:(1,46*0,96)*12 |  | 16.8192 |  |  |  | 2NP:(1,46*0,96)*12
|  | (2,07*2,35)*8 |  | 38.916 |  |  |  | (2,07*2,35)*8
|  | 2,8*2,35 |  | 6.58 |  |  |  | 2,8*2,35
|  | 2,8*2,35 |  | 6.58 |  |  |  | 2,8*2,35
|  | 3*1,16 |  | 3.48 |  |  |  | 3*1,16
|  | 2,3*1,74 |  | 4.002 |  |  |  | 2,3*1,74
|  | 2,3*3 |  | 6.9 |  |  |  | 2,3*3
|  | 2,28*1,2 |  | 2.736 |  |  |  | 2,28*1,2
|  | 0 |  | 0 |  |  |  | 0
|  | odpočet okna 1 NP:(2,07*2,35)*5 |  | 24.3225 |  |  |  | odpočet okna 1 NP:(2,07*2,35)*5
|  | 2,8*2,35 |  | 6.58 |  |  |  | 2,8*2,35
|  | (1,46*0,96)*12 |  | 16.8192 |  |  |  | (1,46*0,96)*12
|  | 2,3*3 |  | 6.9 |  |  |  | 2,3*3
|  | 2,28*1,2 |  | 2.736 |  |  |  | 2,28*1,2
|  | 3,1*1,74 |  | 5.394 |  |  |  | 3,1*1,74
|  | 0,85*0,85 |  | 0.7225 |  |  |  | 0,85*0,85
|  | (2,06*2,37)*3 |  | 14.6466 |  |  |  | (2,06*2,37)*3
|  | 0,85*0,9 |  | 0.765 |  |  |  | 0,85*0,9
|  | 3,03*0,87 |  | 2.6361 |  |  |  | 3,03*0,87
|  | 3,05*0,85 |  | 2.5925 |  |  |  | 3,05*0,85
|  | 2,07*2,37 |  | 4.9059 |  |  |  | 2,07*2,37
|  | 0,85*0,88 |  | 0.748 |  |  |  | 0,85*0,88
|  | 2,96*0,88 |  | 2.6048 |  |  |  | 2,96*0,88
|  | (2,08*2,37)*3 |  | 14.7888 |  |  |  | (2,08*2,37)*3
|  | 2NP:(1,46*0,96)*12 |  | 16.8192 |  |  |  | 2NP:(1,46*0,96)*12
|  | (2,07*2,35)*8 |  | 38.916 |  |  |  | (2,07*2,35)*8
|  | 2,8*2,35 |  | 6.58 |  |  |  | 2,8*2,35
|  | 2,28*1,2 |  | 2.736 |  |  |  | 2,28*1,2
|  | 2,3*3 |  | 6.9 |  |  |  | 2,3*3
|  | 3*1,16 |  | 3.48 |  |  |  | 3*1,16
|  | spojovací chodba: |  | 0 |  |  |  | spojovací chodba:
|  | (2,83*4,77)*2 |  | 26.9982 |  |  |  | (2,83*4,77)*2
30 | 621016191R00 | Penetrační nátěr stěn, ,penetrace | m2 | 37.233 | 0 | 0 |  |  | 2 | 1 | 1 | 1 | 1 | 0 | 0 | 0 | 0 | 0 | 1 | 1 | 0.00016
|  | S20: |  | 0 |  |  |  | S20:
|  | Západní pavilony: (43,67+9,6+3,9+3,42+3+5,48+4,15+10,5+18,9)*0,15 |  | 15.393 |  |  |  | Západní pavilony: (43,67+9,6+3,9+3,42+3+5,48+4,15+10,5+18,9)*0,15
|  | Východní pvilony: (18,6+12,9+18,94+2,91+18,9+3,9+3,55+9,6+4+17,92)*0,15 |  | 16.683 |  |  |  | Východní pvilony: (18,6+12,9+18,94+2,91+18,9+3,9+3,55+9,6+4+17,92)*0,15
|  | spojovací chodba: (19,4+14,98)*0,15 |  | 5.157 |  |  |  | spojovací chodba: (19,4+14,98)*0,15
31 | 622252001U00 | Mtž zakládací soklová lišta zateplení | m | 248.22 | 0 | 0 |  |  | 2 | 1 | 1 | 1 | 1 | 0 | 0 | 0 | 0 | 0 | 1 | 1 | 6e-05
|  | S30: |  | 0 |  |  |  | S30:
|  | Západní pavilony: (43,67+9,6+3,9+3,42+3+5,48+4,15+10,5+18,9) |  | 102.62 |  |  |  | Západní pavilony: (43,67+9,6+3,9+3,42+3+5,48+4,15+10,5+18,9)
|  | Východní pvilony: (18,6+12,9+18,94+2,91+18,9+3,9+3,55+9,6+4+17,92) |  | 111.22 |  |  |  | Východní pvilony: (18,6+12,9+18,94+2,91+18,9+3,9+3,55+9,6+4+17,92)
|  | spojovací chodba: (19,4+14,98) |  | 34.38 |  |  |  | spojovací chodba: (19,4+14,98)
32 | 622311113R00 | Dilatační profil fasádní | m | 100 | 0 | 0 |  |  | 2 | 1 | 1 | 1 | 1 | 0 | 0 | 0 | 0 | 0 | 1 | 1 | 0.00051
|  | S30: 100 |  | 100 |  |  |  | S30: 100
33 | 622311335RT3 | Zatepl.systém , fasáda, EPS plus tl.160 mm s omítkou SilikonTop 3,2 kg/m2 | m2 | 1066.5177 | 0 | 0 |  |  | 2 | 1 | 1 | 1 | 1 | 0 | 0 | 0 | 0 | 0 | 1 | 1 | 0.01408
3
|  | S30: |  | 0 |  |  |  | S30:
|  | Západní pavilony: (4+9,6+3,55)*6,4 |  | 109.76 |  |  |  | Západní pavilony: (4+9,6+3,55)*6,4
|  | (14,99+18,99+3,9)*7,3 |  | 276.524 |  |  |  | (14,99+18,99+3,9)*7,3
|  | (3,6+10,6)*(7,3-3,8) |  | 49.7 |  |  |  | (3,6+10,6)*(7,3-3,8)
|  | (10,6-3,9)*(7,3-6,4) |  | 6.03 |  |  |  | (10,6-3,9)*(7,3-6,4)
|  | (5,45+5,78+4,57)*3,8 |  | 60.04 |  |  |  | (5,45+5,78+4,57)*3,8
|  | (18,9+10,5+18,9)*3,8 |  | 183.54 |  |  |  | (18,9+10,5+18,9)*3,8
|  | odpočty oken 1NP:-(2,3*3) |  | -6.9 |  |  |  | odpočty oken 1NP:-(2,3*3)
|  | -(3,1*1,74) |  | -5.394 |  |  |  | -(3,1*1,74)
|  | -(3*1,16) |  | -3.48 |  |  |  | -(3*1,16)
|  | -(2,28*1,2) |  | -2.736 |  |  |  | -(2,28*1,2)
|  | -(1,46*0,96)*10 |  | -14.016 |  |  |  | -(1,46*0,96)*10
|  | -(2,07*2,35)*5 |  | -24.3225 |  |  |  | -(2,07*2,35)*5
|  | -(2,8*2,35) |  | -6.58 |  |  |  | -(2,8*2,35)
|  | -(1,43*1,75) |  | -2.5025 |  |  |  | -(1,43*1,75)
|  | -(2,1*0,93) |  | -1.953 |  |  |  | -(2,1*0,93)
|  | -(1,46*0,86)*12 |  | -15.0672 |  |  |  | -(1,46*0,86)*12
|  | -(2,39*1,1) |  | -2.629 |  |  |  | -(2,39*1,1)
|  | -(2,09*2,35)*6 |  | -29.469 |  |  |  | -(2,09*2,35)*6
|  | 0 |  | 0 |  |  |  | 0
|  | 2NP:-(1,46*0,96)*12 |  | -16.8192 |  |  |  | 2NP:-(1,46*0,96)*12
|  | -(2,07*2,35)*8 |  | -38.916 |  |  |  | -(2,07*2,35)*8
|  | -(2,8*2,35) |  | -6.58 |  |  |  | -(2,8*2,35)
|  | -(2,8*2,35) |  | -6.58 |  |  |  | -(2,8*2,35)
|  | -(3*1,16) |  | -3.48 |  |  |  | -(3*1,16)
|  | -(2,3*1,74) |  | -4.002 |  |  |  | -(2,3*1,74)
|  | -(2,3*3) |  | -6.9 |  |  |  | -(2,3*3)
|  | -(2,28*1,2) |  | -2.736 |  |  |  | -(2,28*1,2)
|  | 0 |  | 0 |  |  |  | 0
|  | Východní pvilony:(3+4+9,6+3,55)*6,42 |  | 129.363 |  |  |  | Východní pvilony:(3+4+9,6+3,55)*6,42
|  | (17,92+18,9+3,9)*7,3 |  | 297.256 |  |  |  | (17,92+18,9+3,9)*7,3
|  | (10,8-3,9)*(7,3-6,42) |  | 6.072 |  |  |  | (10,8-3,9)*(7,3-6,42)
|  | (7,3-3,48)*10,8 |  | 41.256 |  |  |  | (7,3-3,48)*10,8
|  | (18,6+12,9+18,6)*3,8 |  | 190.38 |  |  |  | (18,6+12,9+18,6)*3,8
|  | 12,9*(3,8-3,48) |  | 4.128 |  |  |  | 12,9*(3,8-3,48)
|  | odpočet okna 1 NP:-(2,07*2,35)*5 |  | -24.3225 |  |  |  | odpočet okna 1 NP:-(2,07*2,35)*5
|  | -(2,8*2,35) |  | -6.58 |  |  |  | -(2,8*2,35)
|  | -(1,46*0,96)*12 |  | -16.8192 |  |  |  | -(1,46*0,96)*12
|  | -(2,3*3) |  | -6.9 |  |  |  | -(2,3*3)
|  | -(2,28*1,2) |  | -2.736 |  |  |  | -(2,28*1,2)
|  | -(3,1*1,74) |  | -5.394 |  |  |  | -(3,1*1,74)
|  | -(0,85*0,85) |  | -0.7225 |  |  |  | -(0,85*0,85)
|  | -(2,06*2,37)*3 |  | -14.6466 |  |  |  | -(2,06*2,37)*3
|  | -(0,85*0,9) |  | -0.765 |  |  |  | -(0,85*0,9)
|  | -(3,03*0,87) |  | -2.6361 |  |  |  | -(3,03*0,87)
|  | -(3,05*0,85) |  | -2.5925 |  |  |  | -(3,05*0,85)
|  | -(2,07*2,37) |  | -4.9059 |  |  |  | -(2,07*2,37)
|  | -(0,85*0,88) |  | -0.748 |  |  |  | -(0,85*0,88)
|  | -(2,96*0,88) |  | -2.6048 |  |  |  | -(2,96*0,88)
|  | -(2,08*2,37)*3 |  | -14.7888 |  |  |  | -(2,08*2,37)*3
|  | 2NP:-(1,46*0,96)*12 |  | -16.8192 |  |  |  | 2NP:-(1,46*0,96)*12
|  | -(2,07*2,35)*8 |  | -38.916 |  |  |  | -(2,07*2,35)*8
|  | -(2,8*2,35) |  | -6.58 |  |  |  | -(2,8*2,35)
|  | -(2,28*1,2) |  | -2.736 |  |  |  | -(2,28*1,2)
|  | -(2,3*3) |  | -6.9 |  |  |  | -(2,3*3)
|  | -(3*1,16) |  | -3.48 |  |  |  | -(3*1,16)
|  | spojovací chodba:(18,5+14,98+1,9)*3,48 |  | 123.1224 |  |  |  | spojovací chodba:(18,5+14,98+1,9)*3,48
|  | odpočet okna:-(2,83*4,77)*2 |  | -26.9982 |  |  |  | odpočet okna:-(2,83*4,77)*2
34 | 622311353RT3 | Zatepl.systém, ostění, EPS F plus tl. 30 mm s omítkou SilikonTop 3,2 kg/m2 | m2 | 150.132 | 0 | 0 |  |  | 2 | 1 | 1 | 1 | 1 | 0 | 0 | 0 | 0 | 0 | 1 | 1 | 0.01328
|  | S30: |  | 0 |  |  |  | S30:
|  | Západní pavilony: |  | 0 |  |  |  | Západní pavilony:
|  | odpočty oken 1NP:(2,3*2+3)*0,2 |  | 1.52 |  |  |  | odpočty oken 1NP:(2,3*2+3)*0,2
|  | (3,1*2+1,74)*0,2 |  | 1.588 |  |  |  | (3,1*2+1,74)*0,2
|  | (3*2+1,16)*0,2 |  | 1.432 |  |  |  | (3*2+1,16)*0,2
|  | (2,28*2+1,2)*0,2 |  | 1.152 |  |  |  | (2,28*2+1,2)*0,2
|  | (1,46*2+0,96)*10*0,2 |  | 7.76 |  |  |  | (1,46*2+0,96)*10*0,2
|  | (2,07*2+2,35)*5*0,2 |  | 6.49 |  |  |  | (2,07*2+2,35)*5*0,2
|  | (2,8*2+2,35)*2 |  | 15.9 |  |  |  | (2,8*2+2,35)*2
|  | (1,43*2+1,75)*0,2 |  | 0.922 |  |  |  | (1,43*2+1,75)*0,2
|  | (2,1*2+0,93)*0,2 |  | 1.026 |  |  |  | (2,1*2+0,93)*0,2
|  | (1,46*2+0,86)*12*0,2 |  | 9.072 |  |  |  | (1,46*2+0,86)*12*0,2
|  | (2,39*2+1,1)*0,2 |  | 1.176 |  |  |  | (2,39*2+1,1)*0,2
|  | (2,09*2+2,35)*6*0,2 |  | 7.836 |  |  |  | (2,09*2+2,35)*6*0,2
|  | 0 |  | 0 |  |  |  | 0
|  | 2NP:(1,46*2+0,96)*12*0,2 |  | 9.312 |  |  |  | 2NP:(1,46*2+0,96)*12*0,2
|  | (2,07*2+2,35)*8*0,2 |  | 10.384 |  |  |  | (2,07*2+2,35)*8*0,2
|  | (2,8*2+2,35)*0,2 |  | 1.59 |  |  |  | (2,8*2+2,35)*0,2
|  | (2,8*2+2,35)*0,2 |  | 1.59 |  |  |  | (2,8*2+2,35)*0,2
|  | (3*2+1,16)*0,2 |  | 1.432 |  |  |  | (3*2+1,16)*0,2
|  | (2,3*2+1,74)*0,2 |  | 1.268 |  |  |  | (2,3*2+1,74)*0,2
|  | (2,3*2+3)*0,2 |  | 1.52 |  |  |  | (2,3*2+3)*0,2
|  | (2,28*2+1,2)*0,2 |  | 1.152 |  |  |  | (2,28*2+1,2)*0,2
|  | 0 |  | 0 |  |  |  | 0
|  | Východní pvilony: |  | 0 |  |  |  | Východní pvilony:
|  | odpočet okna 1 NP:(2,07*2+2,35)*5*0,2 |  | 6.49 |  |  |  | odpočet okna 1 NP:(2,07*2+2,35)*5*0,2
|  | (2,8*2+2,35)*0,2 |  | 1.59 |  |  |  | (2,8*2+2,35)*0,2
|  | (1,46*2+0,96)*12*0,2 |  | 9.312 |  |  |  | (1,46*2+0,96)*12*0,2
|  | (2,3*2+3)*0,2 |  | 1.52 |  |  |  | (2,3*2+3)*0,2
|  | (2,28*2+1,2)*0,2 |  | 1.152 |  |  |  | (2,28*2+1,2)*0,2
|  | (3,1*2+1,74)*0,2 |  | 1.588 |  |  |  | (3,1*2+1,74)*0,2
|  | (0,85*2+0,85)*0,2 |  | 0.51 |  |  |  | (0,85*2+0,85)*0,2
|  | (2,06*2+2,37)*3*0,2 |  | 3.894 |  |  |  | (2,06*2+2,37)*3*0,2
|  | (0,85*2+0,9)*0,2 |  | 0.52 |  |  |  | (0,85*2+0,9)*0,2
|  | (3,03*2+0,87)*0,2 |  | 1.386 |  |  |  | (3,03*2+0,87)*0,2
|  | (3,05*2+0,85)*0,2 |  | 1.39 |  |  |  | (3,05*2+0,85)*0,2
|  | (2,07*2+2,37)*0,2 |  | 1.302 |  |  |  | (2,07*2+2,37)*0,2
|  | (0,85*2+0,88)*0,2 |  | 0.516 |  |  |  | (0,85*2+0,88)*0,2
|  | (2,96*2+0,88)*0,2 |  | 1.36 |  |  |  | (2,96*2+0,88)*0,2
|  | (2,08*2+2,37)*3*0,2 |  | 3.918 |  |  |  | (2,08*2+2,37)*3*0,2
|  | 2NP:(1,46*2+0,96)*12*0,2 |  | 9.312 |  |  |  | 2NP:(1,46*2+0,96)*12*0,2
|  | (2,07*2+2,35)*8*0,2 |  | 10.384 |  |  |  | (2,07*2+2,35)*8*0,2
|  | (2,8*2+2,35)*0,2 |  | 1.59 |  |  |  | (2,8*2+2,35)*0,2
|  | (2,28*2+1,2)*0,2 |  | 1.152 |  |  |  | (2,28*2+1,2)*0,2
|  | (2,3*2+3)*0,2 |  | 1.52 |  |  |  | (2,3*2+3)*0,2
|  | (3*2+1,16)*0,2 |  | 1.432 |  |  |  | (3*2+1,16)*0,2
|  | spojovací chodba: |  | 0 |  |  |  | spojovací chodba:
|  | odpočet okna:(2,83*2+4,77)*2*0,2 |  | 4.172 |  |  |  | odpočet okna:(2,83*2+4,77)*2*0,2
35 | 622311564R00 | Zateplovací systém , parapet, XPS tl. 40 mm | m2 | 91.529 | 0 | 0 |  |  | 2 | 1 | 1 | 1 | 1 | 0 | 0 | 0 | 0 | 0 | 1 | 1 | 0.0093
|  | S30: |  | 0 |  |  |  | S30:
|  | Západní pavilony: |  | 0 |  |  |  | Západní pavilony:
|  | odpočty oken 1NP:3*0,2 |  | 0.6 |  |  |  | odpočty oken 1NP:3*0,2
|  | 1,74*0,2 |  | 0.348 |  |  |  | 1,74*0,2
|  | 1,16*0,2 |  | 0.232 |  |  |  | 1,16*0,2
|  | 1,2*0,2 |  | 0.24 |  |  |  | 1,2*0,2
|  | (0,96*10)*0,2 |  | 1.92 |  |  |  | (0,96*10)*0,2
|  | (2,35*5)*0,2 |  | 2.35 |  |  |  | (2,35*5)*0,2
|  | 2,35*0,22 |  | 0.517 |  |  |  | 2,35*0,22
|  | 1,75*0,2 |  | 0.35 |  |  |  | 1,75*0,2
|  | 0,93*0,2 |  | 0.186 |  |  |  | 0,93*0,2
|  | 12*0,2 |  | 2.4 |  |  |  | 12*0,2
|  | 1,1*0,2 |  | 0.22 |  |  |  | 1,1*0,2
|  | (2,35*6)*0,2 |  | 2.82 |  |  |  | (2,35*6)*0,2
|  | 0 |  | 0 |  |  |  | 0
|  | 2NP:(0,96*12)*0,2 |  | 2.304 |  |  |  | 2NP:(0,96*12)*0,2
|  | (2,35*8)*0,2 |  | 3.76 |  |  |  | (2,35*8)*0,2
|  | 22,35*0,2 |  | 4.47 |  |  |  | 22,35*0,2
|  | 2,35*0,2 |  | 0.47 |  |  |  | 2,35*0,2
|  | 1,16*0,2 |  | 0.232 |  |  |  | 1,16*0,2
|  | 1,74*0,2 |  | 0.348 |  |  |  | 1,74*0,2
|  | 3*0,2 |  | 0.6 |  |  |  | 3*0,2
|  | (2,28*2+1,2)*0,2 |  | 1.152 |  |  |  | (2,28*2+1,2)*0,2
|  | 0 |  | 0 |  |  |  | 0
|  | Východní pvilony: |  | 0 |  |  |  | Východní pvilony:
|  | odpočet okna 1 NP:(2,07*2+2,35)*5*0,2 |  | 6.49 |  |  |  | odpočet okna 1 NP:(2,07*2+2,35)*5*0,2
|  | (2,8*2+2,35)*0,2 |  | 1.59 |  |  |  | (2,8*2+2,35)*0,2
|  | (1,46*2+0,96)*12*0,2 |  | 9.312 |  |  |  | (1,46*2+0,96)*12*0,2
|  | (2,3*2+3)*0,2 |  | 1.52 |  |  |  | (2,3*2+3)*0,2
|  | (2,28*2+1,2)*0,2 |  | 1.152 |  |  |  | (2,28*2+1,2)*0,2
|  | (3,1*2+1,74)*0,2 |  | 1.588 |  |  |  | (3,1*2+1,74)*0,2
|  | (0,85*2+0,85)*0,2 |  | 0.51 |  |  |  | (0,85*2+0,85)*0,2
|  | (2,06*2+2,37)*3*0,2 |  | 3.894 |  |  |  | (2,06*2+2,37)*3*0,2
|  | (0,85*2+0,9)*0,2 |  | 0.52 |  |  |  | (0,85*2+0,9)*0,2
|  | (3,03*2+0,87)*0,2 |  | 1.386 |  |  |  | (3,03*2+0,87)*0,2
|  | (3,05*2+0,85)*0,2 |  | 1.39 |  |  |  | (3,05*2+0,85)*0,2
|  | (2,07*2+2,37)*0,2 |  | 1.302 |  |  |  | (2,07*2+2,37)*0,2
|  | (0,85*2+0,88)*0,2 |  | 0.516 |  |  |  | (0,85*2+0,88)*0,2
|  | (2,96*2+0,88)*0,2 |  | 1.36 |  |  |  | (2,96*2+0,88)*0,2
|  | (2,08*2+2,37)*3*0,2 |  | 3.918 |  |  |  | (2,08*2+2,37)*3*0,2
|  | 2NP:(1,46*2+0,96)*12*0,2 |  | 9.312 |  |  |  | 2NP:(1,46*2+0,96)*12*0,2
|  | (2,07*2+2,35)*8*0,2 |  | 10.384 |  |  |  | (2,07*2+2,35)*8*0,2
|  | (2,8*2+2,35)*0,2 |  | 1.59 |  |  |  | (2,8*2+2,35)*0,2
|  | (2,28*2+1,2)*0,2 |  | 1.152 |  |  |  | (2,28*2+1,2)*0,2
|  | (2,3*2+3)*0,2 |  | 1.52 |  |  |  | (2,3*2+3)*0,2
|  | (3*2+1,16)*0,2 |  | 1.432 |  |  |  | (3*2+1,16)*0,2
|  | spojovací chodba: |  | 0 |  |  |  | spojovací chodba:
|  | odpočet okna:(2,83*2+4,77)*2*0,2 |  | 4.172 |  |  |  | odpočet okna:(2,83*2+4,77)*2*0,2
36 | 622421121R00 | Omítka vnější stěn, MC, hrubá zatřená | m2 | 198.576 | 0 | 0 |  |  | 2 | 1 | 1 | 1 | 1 | 0 | 0 | 0 | 0 | 0 | 1 | 1 | 0.04593
|  | Vyrovnání podkladu: |  | 0 |  |  |  | Vyrovnání podkladu:
|  | S10: |  | 0 |  |  |  | S10:
|  | Západní pavilony: (43,67+9,6+3,9+3,42+3+5,48+4,15+10,5+18,9)*0,8 |  | 82.096 |  |  |  | Západní pavilony: (43,67+9,6+3,9+3,42+3+5,48+4,15+10,5+18,9)*0,8
|  | Východní pvilony: (18,6+12,9+18,94+2,91+18,9+3,9+3,55+9,6+4+17,92)*0,8 |  | 88.976 |  |  |  | Východní pvilony: (18,6+12,9+18,94+2,91+18,9+3,9+3,55+9,6+4+17,92)*0,8
|  | spojovací chodba: (19,4+14,98)*0,8 |  | 27.504 |  |  |  | spojovací chodba: (19,4+14,98)*0,8
37 | 622422111R00 | vyspravení, vyrovnání a penetrace podkladu | m2 | 1066.5177 | 0 | 0 |  |  | 2 | 1 | 1 | 1 | 1 | 0 | 0 | 0 | 0 | 0 | 1 | 1 | 0.02001
|  | S30: |  | 0 |  |  |  | S30:
|  | Západní pavilony: (4+9,6+3,55)*6,4 |  | 109.76 |  |  |  | Západní pavilony: (4+9,6+3,55)*6,4
|  | (14,99+18,99+3,9)*7,3 |  | 276.524 |  |  |  | (14,99+18,99+3,9)*7,3
|  | (3,6+10,6)*(7,3-3,8) |  | 49.7 |  |  |  | (3,6+10,6)*(7,3-3,8)
|  | (10,6-3,9)*(7,3-6,4) |  | 6.03 |  |  |  | (10,6-3,9)*(7,3-6,4)
|  | (5,45+5,78+4,57)*3,8 |  | 60.04 |  |  |  | (5,45+5,78+4,57)*3,8
|  | (18,9+10,5+18,9)*3,8 |  | 183.54 |  |  |  | (18,9+10,5+18,9)*3,8
|  | odpočty oken 1NP:-(2,3*3) |  | -6.9 |  |  |  | odpočty oken 1NP:-(2,3*3)
|  | -(3,1*1,74) |  | -5.394 |  |  |  | -(3,1*1,74)
|  | -(3*1,16) |  | -3.48 |  |  |  | -(3*1,16)
|  | -(2,28*1,2) |  | -2.736 |  |  |  | -(2,28*1,2)
|  | -(1,46*0,96)*10 |  | -14.016 |  |  |  | -(1,46*0,96)*10
|  | -(2,07*2,35)*5 |  | -24.3225 |  |  |  | -(2,07*2,35)*5
|  | -(2,8*2,35) |  | -6.58 |  |  |  | -(2,8*2,35)
|  | -(1,43*1,75) |  | -2.5025 |  |  |  | -(1,43*1,75)
|  | -(2,1*0,93) |  | -1.953 |  |  |  | -(2,1*0,93)
|  | -(1,46*0,86)*12 |  | -15.0672 |  |  |  | -(1,46*0,86)*12
|  | -(2,39*1,1) |  | -2.629 |  |  |  | -(2,39*1,1)
|  | -(2,09*2,35)*6 |  | -29.469 |  |  |  | -(2,09*2,35)*6
|  | 0 |  | 0 |  |  |  | 0
|  | 2NP:-(1,46*0,96)*12 |  | -16.8192 |  |  |  | 2NP:-(1,46*0,96)*12
|  | -(2,07*2,35)*8 |  | -38.916 |  |  |  | -(2,07*2,35)*8
|  | -(2,8*2,35) |  | -6.58 |  |  |  | -(2,8*2,35)
|  | -(2,8*2,35) |  | -6.58 |  |  |  | -(2,8*2,35)
|  | -(3*1,16) |  | -3.48 |  |  |  | -(3*1,16)
|  | -(2,3*1,74) |  | -4.002 |  |  |  | -(2,3*1,74)
|  | -(2,3*3) |  | -6.9 |  |  |  | -(2,3*3)
|  | -(2,28*1,2) |  | -2.736 |  |  |  | -(2,28*1,2)
|  | 0 |  | 0 |  |  |  | 0
|  | Východní pvilony:(3+4+9,6+3,55)*6,42 |  | 129.363 |  |  |  | Východní pvilony:(3+4+9,6+3,55)*6,42
|  | (17,92+18,9+3,9)*7,3 |  | 297.256 |  |  |  | (17,92+18,9+3,9)*7,3
|  | (10,8-3,9)*(7,3-6,42) |  | 6.072 |  |  |  | (10,8-3,9)*(7,3-6,42)
|  | (7,3-3,48)*10,8 |  | 41.256 |  |  |  | (7,3-3,48)*10,8
|  | (18,6+12,9+18,6)*3,8 |  | 190.38 |  |  |  | (18,6+12,9+18,6)*3,8
|  | 12,9*(3,8-3,48) |  | 4.128 |  |  |  | 12,9*(3,8-3,48)
|  | odpočet okna 1 NP:-(2,07*2,35)*5 |  | -24.3225 |  |  |  | odpočet okna 1 NP:-(2,07*2,35)*5
|  | -(2,8*2,35) |  | -6.58 |  |  |  | -(2,8*2,35)
|  | -(1,46*0,96)*12 |  | -16.8192 |  |  |  | -(1,46*0,96)*12
|  | -(2,3*3) |  | -6.9 |  |  |  | -(2,3*3)
|  | -(2,28*1,2) |  | -2.736 |  |  |  | -(2,28*1,2)
|  | -(3,1*1,74) |  | -5.394 |  |  |  | -(3,1*1,74)
|  | -(0,85*0,85) |  | -0.7225 |  |  |  | -(0,85*0,85)
|  | -(2,06*2,37)*3 |  | -14.6466 |  |  |  | -(2,06*2,37)*3
|  | -(0,85*0,9) |  | -0.765 |  |  |  | -(0,85*0,9)
|  | -(3,03*0,87) |  | -2.6361 |  |  |  | -(3,03*0,87)
|  | -(3,05*0,85) |  | -2.5925 |  |  |  | -(3,05*0,85)
|  | -(2,07*2,37) |  | -4.9059 |  |  |  | -(2,07*2,37)
|  | -(0,85*0,88) |  | -0.748 |  |  |  | -(0,85*0,88)
|  | -(2,96*0,88) |  | -2.6048 |  |  |  | -(2,96*0,88)
|  | -(2,08*2,37)*3 |  | -14.7888 |  |  |  | -(2,08*2,37)*3
|  | 2NP:-(1,46*0,96)*12 |  | -16.8192 |  |  |  | 2NP:-(1,46*0,96)*12
|  | -(2,07*2,35)*8 |  | -38.916 |  |  |  | -(2,07*2,35)*8
|  | -(2,8*2,35) |  | -6.58 |  |  |  | -(2,8*2,35)
|  | -(2,28*1,2) |  | -2.736 |  |  |  | -(2,28*1,2)
|  | -(2,3*3) |  | -6.9 |  |  |  | -(2,3*3)
|  | -(3*1,16) |  | -3.48 |  |  |  | -(3*1,16)
|  | spojovací chodba:(18,5+14,98+1,9)*3,48 |  | 123.1224 |  |  |  | spojovací chodba:(18,5+14,98+1,9)*3,48
|  | odpočet okna:-(2,83*4,77)*2 |  | -26.9982 |  |  |  | odpočet okna:-(2,83*4,77)*2
38 | 622422231R00 | Oprava vnějších omítek vápen. drásan. II. do 10 % | m2 | 1066.5177 | 0 | 0 |  |  | 2 | 1 | 1 | 1 | 1 | 0 | 0 | 0 | 0 | 0 | 1 | 1 | 0.02057
|  | S30: |  | 0 |  |  |  | S30:
|  | Západní pavilony: (4+9,6+3,55)*6,4 |  | 109.76 |  |  |  | Západní pavilony: (4+9,6+3,55)*6,4
|  | (14,99+18,99+3,9)*7,3 |  | 276.524 |  |  |  | (14,99+18,99+3,9)*7,3
|  | (3,6+10,6)*(7,3-3,8) |  | 49.7 |  |  |  | (3,6+10,6)*(7,3-3,8)
|  | (10,6-3,9)*(7,3-6,4) |  | 6.03 |  |  |  | (10,6-3,9)*(7,3-6,4)
|  | (5,45+5,78+4,57)*3,8 |  | 60.04 |  |  |  | (5,45+5,78+4,57)*3,8
|  | (18,9+10,5+18,9)*3,8 |  | 183.54 |  |  |  | (18,9+10,5+18,9)*3,8
|  | odpočty oken 1NP:-(2,3*3) |  | -6.9 |  |  |  | odpočty oken 1NP:-(2,3*3)
|  | -(3,1*1,74) |  | -5.394 |  |  |  | -(3,1*1,74)
|  | -(3*1,16) |  | -3.48 |  |  |  | -(3*1,16)
|  | -(2,28*1,2) |  | -2.736 |  |  |  | -(2,28*1,2)
|  | -(1,46*0,96)*10 |  | -14.016 |  |  |  | -(1,46*0,96)*10
|  | -(2,07*2,35)*5 |  | -24.3225 |  |  |  | -(2,07*2,35)*5
|  | -(2,8*2,35) |  | -6.58 |  |  |  | -(2,8*2,35)
|  | -(1,43*1,75) |  | -2.5025 |  |  |  | -(1,43*1,75)
|  | -(2,1*0,93) |  | -1.953 |  |  |  | -(2,1*0,93)
|  | -(1,46*0,86)*12 |  | -15.0672 |  |  |  | -(1,46*0,86)*12
|  | -(2,39*1,1) |  | -2.629 |  |  |  | -(2,39*1,1)
|  | -(2,09*2,35)*6 |  | -29.469 |  |  |  | -(2,09*2,35)*6
|  | 0 |  | 0 |  |  |  | 0
|  | 2NP:-(1,46*0,96)*12 |  | -16.8192 |  |  |  | 2NP:-(1,46*0,96)*12
|  | -(2,07*2,35)*8 |  | -38.916 |  |  |  | -(2,07*2,35)*8
|  | -(2,8*2,35) |  | -6.58 |  |  |  | -(2,8*2,35)
|  | -(2,8*2,35) |  | -6.58 |  |  |  | -(2,8*2,35)
|  | -(3*1,16) |  | -3.48 |  |  |  | -(3*1,16)
|  | -(2,3*1,74) |  | -4.002 |  |  |  | -(2,3*1,74)
|  | -(2,3*3) |  | -6.9 |  |  |  | -(2,3*3)
|  | -(2,28*1,2) |  | -2.736 |  |  |  | -(2,28*1,2)
|  | 0 |  | 0 |  |  |  | 0
|  | Východní pvilony:(3+4+9,6+3,55)*6,42 |  | 129.363 |  |  |  | Východní pvilony:(3+4+9,6+3,55)*6,42
|  | (17,92+18,9+3,9)*7,3 |  | 297.256 |  |  |  | (17,92+18,9+3,9)*7,3
|  | (10,8-3,9)*(7,3-6,42) |  | 6.072 |  |  |  | (10,8-3,9)*(7,3-6,42)
|  | (7,3-3,48)*10,8 |  | 41.256 |  |  |  | (7,3-3,48)*10,8
|  | (18,6+12,9+18,6)*3,8 |  | 190.38 |  |  |  | (18,6+12,9+18,6)*3,8
|  | 12,9*(3,8-3,48) |  | 4.128 |  |  |  | 12,9*(3,8-3,48)
|  | odpočet okna 1 NP:-(2,07*2,35)*5 |  | -24.3225 |  |  |  | odpočet okna 1 NP:-(2,07*2,35)*5
|  | -(2,8*2,35) |  | -6.58 |  |  |  | -(2,8*2,35)
|  | -(1,46*0,96)*12 |  | -16.8192 |  |  |  | -(1,46*0,96)*12
|  | -(2,3*3) |  | -6.9 |  |  |  | -(2,3*3)
|  | -(2,28*1,2) |  | -2.736 |  |  |  | -(2,28*1,2)
|  | -(3,1*1,74) |  | -5.394 |  |  |  | -(3,1*1,74)
|  | -(0,85*0,85) |  | -0.7225 |  |  |  | -(0,85*0,85)
|  | -(2,06*2,37)*3 |  | -14.6466 |  |  |  | -(2,06*2,37)*3
|  | -(0,85*0,9) |  | -0.765 |  |  |  | -(0,85*0,9)
|  | -(3,03*0,87) |  | -2.6361 |  |  |  | -(3,03*0,87)
|  | -(3,05*0,85) |  | -2.5925 |  |  |  | -(3,05*0,85)
|  | -(2,07*2,37) |  | -4.9059 |  |  |  | -(2,07*2,37)
|  | -(0,85*0,88) |  | -0.748 |  |  |  | -(0,85*0,88)
|  | -(2,96*0,88) |  | -2.6048 |  |  |  | -(2,96*0,88)
|  | -(2,08*2,37)*3 |  | -14.7888 |  |  |  | -(2,08*2,37)*3
|  | 2NP:-(1,46*0,96)*12 |  | -16.8192 |  |  |  | 2NP:-(1,46*0,96)*12
|  | -(2,07*2,35)*8 |  | -38.916 |  |  |  | -(2,07*2,35)*8
|  | -(2,8*2,35) |  | -6.58 |  |  |  | -(2,8*2,35)
|  | -(2,28*1,2) |  | -2.736 |  |  |  | -(2,28*1,2)
|  | -(2,3*3) |  | -6.9 |  |  |  | -(2,3*3)
|  | -(3*1,16) |  | -3.48 |  |  |  | -(3*1,16)
|  | spojovací chodba:(18,5+14,98+1,9)*3,48 |  | 123.1224 |  |  |  | spojovací chodba:(18,5+14,98+1,9)*3,48
|  | odpočet okna:-(2,83*4,77)*2 |  | -26.9982 |  |  |  | odpočet okna:-(2,83*4,77)*2
39 | 622432112 | Omítka soklová marmolit jemnozrnná | m2 | 37.233 | 0 | 0 |  |  | 2 | 1 | 1 | 1 | 1 | 0 | 0 | 0 | 0 | 0 | 1 | 1 | 0.00368
|  | S20: |  | 0 |  |  |  | S20:
|  | Západní pavilony: (43,67+9,6+3,9+3,42+3+5,48+4,15+10,5+18,9)*0,15 |  | 15.393 |  |  |  | Západní pavilony: (43,67+9,6+3,9+3,42+3+5,48+4,15+10,5+18,9)*0,15
|  | Východní pvilony: (18,6+12,9+18,94+2,91+18,9+3,9+3,55+9,6+4+17,92)*0,15 |  | 16.683 |  |  |  | Východní pvilony: (18,6+12,9+18,94+2,91+18,9+3,9+3,55+9,6+4+17,92)*0,15
|  | spojovací chodba: (19,4+14,98)*0,15 |  | 5.157 |  |  |  | spojovací chodba: (19,4+14,98)*0,15
40 | 622473187RT2 | Příplatek za okenní lištu (APU) - montáž včetně dodávky lišty | m | 666.2 | 0 | 0 |  |  | 2 | 1 | 1 | 1 | 1 | 0 | 0 | 0 | 0 | 0 | 1 | 1 | 0.00015
|  | S30: |  | 0 |  |  |  | S30:
|  | Západní pavilony: |  | 0 |  |  |  | Západní pavilony:
|  | odpočty oken 1NP:2,3*2+3 |  | 7.6 |  |  |  | odpočty oken 1NP:2,3*2+3
|  | 3,1*2+1,74 |  | 7.94 |  |  |  | 3,1*2+1,74
|  | 3*2+1,16 |  | 7.16 |  |  |  | 3*2+1,16
|  | 2,28*2+1,2 |  | 5.76 |  |  |  | 2,28*2+1,2
|  | (1,46*2+0,96)*10 |  | 38.8 |  |  |  | (1,46*2+0,96)*10
|  | (2,07*2+2,35)*5 |  | 32.45 |  |  |  | (2,07*2+2,35)*5
|  | (2,8*2+2,35)*2 |  | 15.9 |  |  |  | (2,8*2+2,35)*2
|  | 1,43*2+1,75 |  | 4.61 |  |  |  | 1,43*2+1,75
|  | 2,1*2+0,93 |  | 5.13 |  |  |  | 2,1*2+0,93
|  | (1,46*2+0,86)*12 |  | 45.36 |  |  |  | (1,46*2+0,86)*12
|  | 2,39*2+1,1 |  | 5.88 |  |  |  | 2,39*2+1,1
|  | (2,09*2+2,35)*6 |  | 39.18 |  |  |  | (2,09*2+2,35)*6
|  | 0 |  | 0 |  |  |  | 0
|  | 2NP:(1,46*2+0,96)*12 |  | 46.56 |  |  |  | 2NP:(1,46*2+0,96)*12
|  | (2,07*2+2,35)*8 |  | 51.92 |  |  |  | (2,07*2+2,35)*8
|  | 2,8*2+2,35 |  | 7.95 |  |  |  | 2,8*2+2,35
|  | 2,8*2+2,35 |  | 7.95 |  |  |  | 2,8*2+2,35
|  | 3*2+1,16 |  | 7.16 |  |  |  | 3*2+1,16
|  | 2,3*2+1,74 |  | 6.34 |  |  |  | 2,3*2+1,74
|  | 2,3*2+3 |  | 7.6 |  |  |  | 2,3*2+3
|  | 2,28*2+1,2 |  | 5.76 |  |  |  | 2,28*2+1,2
|  | 0 |  | 0 |  |  |  | 0
|  | Východní pvilony: |  | 0 |  |  |  | Východní pvilony:
|  | odpočet okna 1 NP:(2,07*2+2,35)*5 |  | 32.45 |  |  |  | odpočet okna 1 NP:(2,07*2+2,35)*5
|  | 2,8*2+2,35 |  | 7.95 |  |  |  | 2,8*2+2,35
|  | (1,46*2+0,96)*12 |  | 46.56 |  |  |  | (1,46*2+0,96)*12
|  | 2,3*2+3 |  | 7.6 |  |  |  | 2,3*2+3
|  | 2,28*2+1,2 |  | 5.76 |  |  |  | 2,28*2+1,2
|  | 3,1*2+1,74 |  | 7.94 |  |  |  | 3,1*2+1,74
|  | 0,85*2+0,85 |  | 2.55 |  |  |  | 0,85*2+0,85
|  | (2,06*2+2,37)*3 |  | 19.47 |  |  |  | (2,06*2+2,37)*3
|  | 0,85*2+0,9 |  | 2.6 |  |  |  | 0,85*2+0,9
|  | 3,03*2+0,87 |  | 6.93 |  |  |  | 3,03*2+0,87
|  | 3,05*2+0,85 |  | 6.95 |  |  |  | 3,05*2+0,85
|  | 2,07*2+2,37 |  | 6.51 |  |  |  | 2,07*2+2,37
|  | 0,85*2+0,88 |  | 2.58 |  |  |  | 0,85*2+0,88
|  | 2,96*2+0,88 |  | 6.8 |  |  |  | 2,96*2+0,88
|  | (2,08*2+2,37)*3 |  | 19.59 |  |  |  | (2,08*2+2,37)*3
|  | 2NP:(1,46*2+0,96)*12 |  | 46.56 |  |  |  | 2NP:(1,46*2+0,96)*12
|  | (2,07*2+2,35)*8 |  | 51.92 |  |  |  | (2,07*2+2,35)*8
|  | 2,8*2+2,35 |  | 7.95 |  |  |  | 2,8*2+2,35
|  | 2,28*2+1,2 |  | 5.76 |  |  |  | 2,28*2+1,2
|  | 2,3*2+3 |  | 7.6 |  |  |  | 2,3*2+3
|  | 3*2+1,16 |  | 7.16 |  |  |  | 3*2+1,16
41 | 629995101U00 | Očištění vně povrch omytí tlak voda | m2 | 1103.7507 | 0 | 0 |  |  | 2 | 1 | 1 | 1 | 1 | 0 | 0 | 0 | 0 | 0 | 1 | 1 | 0
|  | S20: |  | 0 |  |  |  | S20:
|  | Západní pavilony: (43,67+9,6+3,9+3,42+3+5,48+4,15+10,5+18,9)*0,15 |  | 15.393 |  |  |  | Západní pavilony: (43,67+9,6+3,9+3,42+3+5,48+4,15+10,5+18,9)*0,15
|  | Východní pvilony: (18,6+12,9+18,94+2,91+18,9+3,9+3,55+9,6+4+17,92)*0,15 |  | 16.683 |  |  |  | Východní pvilony: (18,6+12,9+18,94+2,91+18,9+3,9+3,55+9,6+4+17,92)*0,15
|  | spojovací chodba: (19,4+14,98)*0,15 |  | 5.157 |  |  |  | spojovací chodba: (19,4+14,98)*0,15
|  | S30: |  | 0 |  |  |  | S30:
|  | Západní pavilony: (4+9,6+3,55)*6,4 |  | 109.76 |  |  |  | Západní pavilony: (4+9,6+3,55)*6,4
|  | (14,99+18,99+3,9)*7,3 |  | 276.524 |  |  |  | (14,99+18,99+3,9)*7,3
|  | (3,6+10,6)*(7,3-3,8) |  | 49.7 |  |  |  | (3,6+10,6)*(7,3-3,8)
|  | (10,6-3,9)*(7,3-6,4) |  | 6.03 |  |  |  | (10,6-3,9)*(7,3-6,4)
|  | (5,45+5,78+4,57)*3,8 |  | 60.04 |  |  |  | (5,45+5,78+4,57)*3,8
|  | (18,9+10,5+18,9)*3,8 |  | 183.54 |  |  |  | (18,9+10,5+18,9)*3,8
|  | odpočty oken 1NP:-(2,3*3) |  | -6.9 |  |  |  | odpočty oken 1NP:-(2,3*3)
|  | -(3,1*1,74) |  | -5.394 |  |  |  | -(3,1*1,74)
|  | -(3*1,16) |  | -3.48 |  |  |  | -(3*1,16)
|  | -(2,28*1,2) |  | -2.736 |  |  |  | -(2,28*1,2)
|  | -(1,46*0,96)*10 |  | -14.016 |  |  |  | -(1,46*0,96)*10
|  | -(2,07*2,35)*5 |  | -24.3225 |  |  |  | -(2,07*2,35)*5
|  | -(2,8*2,35) |  | -6.58 |  |  |  | -(2,8*2,35)
|  | -(1,43*1,75) |  | -2.5025 |  |  |  | -(1,43*1,75)
|  | -(2,1*0,93) |  | -1.953 |  |  |  | -(2,1*0,93)
|  | -(1,46*0,86)*12 |  | -15.0672 |  |  |  | -(1,46*0,86)*12
|  | -(2,39*1,1) |  | -2.629 |  |  |  | -(2,39*1,1)
|  | -(2,09*2,35)*6 |  | -29.469 |  |  |  | -(2,09*2,35)*6
|  | 0 |  | 0 |  |  |  | 0
|  | 2NP:-(1,46*0,96)*12 |  | -16.8192 |  |  |  | 2NP:-(1,46*0,96)*12
|  | -(2,07*2,35)*8 |  | -38.916 |  |  |  | -(2,07*2,35)*8
|  | -(2,8*2,35) |  | -6.58 |  |  |  | -(2,8*2,35)
|  | -(2,8*2,35) |  | -6.58 |  |  |  | -(2,8*2,35)
|  | -(3*1,16) |  | -3.48 |  |  |  | -(3*1,16)
|  | -(2,3*1,74) |  | -4.002 |  |  |  | -(2,3*1,74)
|  | -(2,3*3) |  | -6.9 |  |  |  | -(2,3*3)
|  | -(2,28*1,2) |  | -2.736 |  |  |  | -(2,28*1,2)
|  | 0 |  | 0 |  |  |  | 0
|  | Východní pvilony:(3+4+9,6+3,55)*6,42 |  | 129.363 |  |  |  | Východní pvilony:(3+4+9,6+3,55)*6,42
|  | (17,92+18,9+3,9)*7,3 |  | 297.256 |  |  |  | (17,92+18,9+3,9)*7,3
|  | (10,8-3,9)*(7,3-6,42) |  | 6.072 |  |  |  | (10,8-3,9)*(7,3-6,42)
|  | (7,3-3,48)*10,8 |  | 41.256 |  |  |  | (7,3-3,48)*10,8
|  | (18,6+12,9+18,6)*3,8 |  | 190.38 |  |  |  | (18,6+12,9+18,6)*3,8
|  | 12,9*(3,8-3,48) |  | 4.128 |  |  |  | 12,9*(3,8-3,48)
|  | odpočet okna 1 NP:-(2,07*2,35)*5 |  | -24.3225 |  |  |  | odpočet okna 1 NP:-(2,07*2,35)*5
|  | -(2,8*2,35) |  | -6.58 |  |  |  | -(2,8*2,35)
|  | -(1,46*0,96)*12 |  | -16.8192 |  |  |  | -(1,46*0,96)*12
|  | -(2,3*3) |  | -6.9 |  |  |  | -(2,3*3)
|  | -(2,28*1,2) |  | -2.736 |  |  |  | -(2,28*1,2)
|  | -(3,1*1,74) |  | -5.394 |  |  |  | -(3,1*1,74)
|  | -(0,85*0,85) |  | -0.7225 |  |  |  | -(0,85*0,85)
|  | -(2,06*2,37)*3 |  | -14.6466 |  |  |  | -(2,06*2,37)*3
|  | -(0,85*0,9) |  | -0.765 |  |  |  | -(0,85*0,9)
|  | -(3,03*0,87) |  | -2.6361 |  |  |  | -(3,03*0,87)
|  | -(3,05*0,85) |  | -2.5925 |  |  |  | -(3,05*0,85)
|  | -(2,07*2,37) |  | -4.9059 |  |  |  | -(2,07*2,37)
|  | -(0,85*0,88) |  | -0.748 |  |  |  | -(0,85*0,88)
|  | -(2,96*0,88) |  | -2.6048 |  |  |  | -(2,96*0,88)
|  | -(2,08*2,37)*3 |  | -14.7888 |  |  |  | -(2,08*2,37)*3
|  | 2NP:-(1,46*0,96)*12 |  | -16.8192 |  |  |  | 2NP:-(1,46*0,96)*12
|  | -(2,07*2,35)*8 |  | -38.916 |  |  |  | -(2,07*2,35)*8
|  | -(2,8*2,35) |  | -6.58 |  |  |  | -(2,8*2,35)
|  | -(2,28*1,2) |  | -2.736 |  |  |  | -(2,28*1,2)
|  | -(2,3*3) |  | -6.9 |  |  |  | -(2,3*3)
|  | -(3*1,16) |  | -3.48 |  |  |  | -(3*1,16)
|  | spojovací chodba:(18,5+14,98+1,9)*3,48 |  | 123.1224 |  |  |  | spojovací chodba:(18,5+14,98+1,9)*3,48
|  | odpočet okna:-(2,83*4,77)*2 |  | -26.9982 |  |  |  | odpočet okna:-(2,83*4,77)*2
42 | 553420164 | Lišta zakládací 501116 AL 1,0 163 mm l=2 m | m | 260.631 | 0 | 0 |  |  | 2 | 3 | 1 | 553420164 | 1 | 0 | 0 | 0 | 0 | 0 | 3 | 1 | 0.0006
|  | S30: |  | 0 |  |  |  | S30:
|  | Začátek provozního součtu |  | 0 |  |  |  | Začátek provozního součtu
|  | Západní pavilony: (43,67+9,6+3,9+3,42+3+5,48+4,15+10,5+18,9) |  | 102.62 |  |  |  | Západní pavilony: (43,67+9,6+3,9+3,42+3+5,48+4,15+10,5+18,9)
|  | Východní pvilony: (18,6+12,9+18,94+2,91+18,9+3,9+3,55+9,6+4+17,92) |  | 111.22 |  |  |  | Východní pvilony: (18,6+12,9+18,94+2,91+18,9+3,9+3,55+9,6+4+17,92)
|  | spojovací chodba: (19,4+14,98) |  | 34.38 |  |  |  | spojovací chodba: (19,4+14,98)
|  | Konec provozního součtu |  | 248.22 |  |  |  | Konec provozního součtu
|  | 248,22*1,05 |  | 260.631 |  |  |  | 248,22*1,05
| Celkem za | 62 Úpravy povrchů vnější |  |  |  | 0 |  |  | 4 |  |  |  |  | 0 | 0 | 0 | 0 | 0
Díl: | 63 | Podlahy a podlahové konstrukce | [6 empty] | 1
43 | 631312611R00 | Mazanina betonová tl. 5 - 8 cm C 16/20 | m3 | 49.2651 | 0 | 0 |  |  | 2 | 1 | 1 | 1 | 1 | 0 | 0 | 0 | 0 | 0 | 1 | 1 | 2.525
|  | S02: |  | 0 |  |  |  | S02:
|  | Začátek provozního součtu |  | 0 |  |  |  | Začátek provozního součtu
|  | západní pavilon: (0,6*2,5)*2 |  | 3 |  |  |  | západní pavilon: (0,6*2,5)*2
|  | východní pavilon: (0,6*2,5)*3 |  | 4.5 |  |  |  | východní pavilon: (0,6*2,5)*3
|  | spojovací chodba: 0,6*2,5 |  | 1.5 |  |  |  | spojovací chodba: 0,6*2,5
|  | Konec provozního součtu |  | 9 |  |  |  | Konec provozního součtu
|  | 9*0,07 |  | 0.63 |  |  |  | 9*0,07
|  | S100: |  | 0 |  |  |  | S100:
|  | Začátek provozního součtu |  | 0 |  |  |  | Začátek provozního součtu
|  | Západní pavilony:(9*3,06)+(3*0,4)+(18,3*9,9)+(4,99*5,62)+(10,88*18,3) |  | 437.0578 |  |  |  | Západní pavilony:(9*3,06)+(3*0,4)+(18,3*9,9)+(4,99*5,62)+(10,88*18,3)
|  | Východní pvilony:(9*3,06)+(9*0,4)+(9,9*18,3)+(13,28*18,3) |  | 455.334 |  |  |  | Východní pvilony:(9*3,06)+(9*0,4)+(9,9*18,3)+(13,28*18,3)
|  | spojovací chodba:(37,4*1,9)+(18,5*0,5) |  | 80.31 |  |  |  | spojovací chodba:(37,4*1,9)+(18,5*0,5)
|  | Konec provozního součtu |  | 972.7018 |  |  |  | Konec provozního součtu
|  | 972,7018*0,05 |  | 48.6351 |  |  |  | 972,7018*0,05
44 | 631319171R00 | Příplatek za stržení povrchu mazaniny | m3 | 48.6351 | 0 | 0 |  |  | 2 | 1 | 1 | 1 | 1 | 0 | 0 | 0 | 0 | 0 | 1 | 1 | 0
|  | S100: |  | 0 |  |  |  | S100:
|  | Začátek provozního součtu |  | 0 |  |  |  | Začátek provozního součtu
|  | Západní pavilony:(9*3,06)+(3*0,4)+(18,3*9,9)+(4,99*5,62)+(10,88*18,3) |  | 437.0578 |  |  |  | Západní pavilony:(9*3,06)+(3*0,4)+(18,3*9,9)+(4,99*5,62)+(10,88*18,3)
|  | Východní pvilony:(9*3,06)+(9*0,4)+(9,9*18,3)+(13,28*18,3) |  | 455.334 |  |  |  | Východní pvilony:(9*3,06)+(9*0,4)+(9,9*18,3)+(13,28*18,3)
|  | spojovací chodba:(37,4*1,9)+(18,5*0,5) |  | 80.31 |  |  |  | spojovací chodba:(37,4*1,9)+(18,5*0,5)
|  | Konec provozního součtu |  | 972.7018 |  |  |  | Konec provozního součtu
|  | 972,7018*0,05 |  | 48.6351 |  |  |  | 972,7018*0,05
45 | 631361921RT2 | Výztuž mazanin svařovanou sítí průměr drátu 5,0, oka 100/100 mm | t | 3.056 | 0 | 0 |  |  | 2 | 1 | 0 | 0 | 1 | 0 | 0 | 0 | 0 | 0 | 1 | 0 | 1.0662
|  | S02: |  | 0 |  |  |  | S02:
|  | Začátek provozního součtu |  | 0 |  |  |  | Začátek provozního součtu
|  | západní pavilon: (0,6*2,5)*2 |  | 3 |  |  |  | západní pavilon: (0,6*2,5)*2
|  | východní pavilon: (0,6*2,5)*3 |  | 4.5 |  |  |  | východní pavilon: (0,6*2,5)*3
|  | spojovací chodba: 0,6*2,5 |  | 1.5 |  |  |  | spojovací chodba: 0,6*2,5
|  | Konec provozního součtu |  | 9 |  |  |  | Konec provozního součtu
|  | 9*0,003113 |  | 0.028 |  |  |  | 9*0,003113
|  | S100: |  | 0 |  |  |  | S100:
|  | Začátek provozního součtu |  | 0 |  |  |  | Začátek provozního součtu
|  | Západní pavilony:(9*3,06)+(3*0,4)+(18,3*9,9)+(4,99*5,62)+(10,88*18,3) |  | 437.0578 |  |  |  | Západní pavilony:(9*3,06)+(3*0,4)+(18,3*9,9)+(4,99*5,62)+(10,88*18,3)
|  | Východní pvilony:(9*3,06)+(9*0,4)+(9,9*18,3)+(13,28*18,3) |  | 455.334 |  |  |  | Východní pvilony:(9*3,06)+(9*0,4)+(9,9*18,3)+(13,28*18,3)
|  | spojovací chodba:(37,4*1,9)+(18,5*0,5) |  | 80.31 |  |  |  | spojovací chodba:(37,4*1,9)+(18,5*0,5)
|  | Konec provozního součtu |  | 972.7018 |  |  |  | Konec provozního součtu
|  | 972,7018*0,003113 |  | 3.028 |  |  |  | 972,7018*0,003113
46 | 637111111U00 | Okapový chodník říční valouny tl 4cm | m2 | 124.11 | 0 | 0 |  |  | 2 | 1 | 1 | 1 | 1 | 0 | 0 | 0 | 0 | 0 | 1 | 1 | 0.1837
|  | S01: |  | 0 |  |  |  | S01:
|  | Začátek provozního součtu |  | 0 |  |  |  | Začátek provozního součtu
|  | Západní pavilony: 43,67+9,6+3,9+3,42+3+5,48+4,15+10,5+18,9 |  | 102.62 |  |  |  | Západní pavilony: 43,67+9,6+3,9+3,42+3+5,48+4,15+10,5+18,9
|  | Východní pvilony: 18,6+12,9+18,94+2,91+18,9+3,9+3,55+9,6+4+17,92 |  | 111.22 |  |  |  | Východní pvilony: 18,6+12,9+18,94+2,91+18,9+3,9+3,55+9,6+4+17,92
|  | spojovací chodba: 19,4+14,98 |  | 34.38 |  |  |  | spojovací chodba: 19,4+14,98
|  | Konec provozního součtu |  | 248.22 |  |  |  | Konec provozního součtu
|  | 248,22*0,5 |  | 124.11 |  |  |  | 248,22*0,5
| Celkem za | 63 Podlahy a podlahové konstrukce |  |  |  | 0 |  |  | 4 |  |  |  |  | 0 | 0 | 0 | 0 | 0
Díl: | 64 | Výplně otvorů | [6 empty] | 1
47 | 642944121RU4 | Osazení ocelových zárubní dodatečně do 2,5 m2 včetně dodávky zárubně 80x197x16 cm | kus | 4 | 0 | 0 |  |  | 2 | 1 | 1 | 1 | 1 | 0 | 0 | 0 | 0 | 0 | 1 | 1 | 0.06401
|  | Lvíčata: 1 |  | 1 |  |  |  | Lvíčata: 1
|  | Sloni: 1 |  | 1 |  |  |  | Sloni: 1
|  | Klokani: 1 |  | 1 |  |  |  | Klokani: 1
|  | Žirafy: 1 |  | 1 |  |  |  | Žirafy: 1
| Celkem za | 64 Výplně otvorů |  |  |  | 0 |  |  | 4 |  |  |  |  | 0 | 0 | 0 | 0 | 0
Díl: | 91 | Doplňující práce na komunikaci | [6 empty] | 1
48 | 916331111U00 | Osaz zahradní obrubník beton -opěra | m | 248.22 | 0 | 0 |  |  | 2 | 1 | 1 | 1 | 1 | 0 | 0 | 0 | 0 | 0 | 1 | 1 | 0.08545
|  | S01: |  | 0 |  |  |  | S01:
|  | Západní pavilony: 43,67+9,6+3,9+3,42+3+5,48+4,15+10,5+18,9 |  | 102.62 |  |  |  | Západní pavilony: 43,67+9,6+3,9+3,42+3+5,48+4,15+10,5+18,9
|  | Východní pvilony: 18,6+12,9+18,94+2,91+18,9+3,9+3,55+9,6+4+17,92 |  | 111.22 |  |  |  | Východní pvilony: 18,6+12,9+18,94+2,91+18,9+3,9+3,55+9,6+4+17,92
|  | spojovací chodba: 19,4+14,98 |  | 34.38 |  |  |  | spojovací chodba: 19,4+14,98
49 | 59217337 | Obrubník zahradní ABO 5-20 500/50/250 mm | kus | 255 | 0 | 0 |  |  | 2 | 3 | 1 | 59217337 | 1 | 0 | 0 | 0 | 0 | 0 | 3 | 1 | 0.014
| Celkem za | 91 Doplňující práce na komunikaci |  |  |  | 0 |  |  | 4 |  |  |  |  | 0 | 0 | 0 | 0 | 0
Díl: | 94 | Lešení a stavební výtahy | [6 empty] | 1
50 | 941941031RT4 | Montáž lešení leh.řad.s podlahami,š.do 1 m, H 10 m lešení SPRINT | m2 | 1532.7114 | 0 | 0 |  |  | 2 | 1 | 1 | 1 | 1 | 0 | 0 | 0 | 0 | 0 | 1 | 1 | 0
|  | S30: |  | 0 |  |  |  | S30:
|  | Západní pavilony: (4+10,6+3,55)*6,4 |  | 116.16 |  |  |  | Západní pavilony: (4+10,6+3,55)*6,4
|  | (14,99+19,99+3,9)*7,3 |  | 283.824 |  |  |  | (14,99+19,99+3,9)*7,3
|  | (3,6+11,6)*(7,3-3,8) |  | 53.2 |  |  |  | (3,6+11,6)*(7,3-3,8)
|  | (11,6-3,9)*(7,3-6,4) |  | 6.93 |  |  |  | (11,6-3,9)*(7,3-6,4)
|  | (5,45+6,78+4,57)*3,8 |  | 63.84 |  |  |  | (5,45+6,78+4,57)*3,8
|  | (18,9+11,5+18,9)*3,8 |  | 187.34 |  |  |  | (18,9+11,5+18,9)*3,8
|  | Východní pvilony:(3+4+10,6+3,55)*6,42 |  | 135.783 |  |  |  | Východní pvilony:(3+4+10,6+3,55)*6,42
|  | (18,92+19,9+3,9)*7,3 |  | 311.856 |  |  |  | (18,92+19,9+3,9)*7,3
|  | (11,8-3,9)*(7,3-6,42) |  | 6.952 |  |  |  | (11,8-3,9)*(7,3-6,42)
|  | (7,3-3,48)*11,8 |  | 45.076 |  |  |  | (7,3-3,48)*11,8
|  | (18,6+13,9+18,6)*3,8 |  | 194.18 |  |  |  | (18,6+13,9+18,6)*3,8
|  | 13,9*(3,8-3,48) |  | 4.448 |  |  |  | 13,9*(3,8-3,48)
|  | spojovací chodba:(18,5+14,98+1,9)*3,48 |  | 123.1224 |  |  |  | spojovací chodba:(18,5+14,98+1,9)*3,48
51 | 941941192RT4 | Příplatek za každý měsíc použití lešení k pol.1032 lešení systémové | m2 | 3065.4228 | 0 | 0 |  |  | 2 | 1 | 0 | 0 | 1 | 0 | 0 | 0 | 0 | 0 | 1 | 0 | 0
|  | Začátek provozního součtu |  | 0 |  |  |  | Začátek provozního součtu
|  | S30: |  | 0 |  |  |  | S30:
|  | Západní pavilony: (4+10,6+3,55)*6,4 |  | 116.16 |  |  |  | Západní pavilony: (4+10,6+3,55)*6,4
|  | (14,99+19,99+3,9)*7,3 |  | 283.824 |  |  |  | (14,99+19,99+3,9)*7,3
|  | (3,6+11,6)*(7,3-3,8) |  | 53.2 |  |  |  | (3,6+11,6)*(7,3-3,8)
|  | (11,6-3,9)*(7,3-6,4) |  | 6.93 |  |  |  | (11,6-3,9)*(7,3-6,4)
|  | (5,45+6,78+4,57)*3,8 |  | 63.84 |  |  |  | (5,45+6,78+4,57)*3,8
|  | (18,9+11,5+18,9)*3,8 |  | 187.34 |  |  |  | (18,9+11,5+18,9)*3,8
|  | Východní pvilony:(3+4+10,6+3,55)*6,42 |  | 135.783 |  |  |  | Východní pvilony:(3+4+10,6+3,55)*6,42
|  | (18,92+19,9+3,9)*7,3 |  | 311.856 |  |  |  | (18,92+19,9+3,9)*7,3
|  | (11,8-3,9)*(7,3-6,42) |  | 6.952 |  |  |  | (11,8-3,9)*(7,3-6,42)
|  | (7,3-3,48)*11,8 |  | 45.076 |  |  |  | (7,3-3,48)*11,8
|  | (18,6+13,9+18,6)*3,8 |  | 194.18 |  |  |  | (18,6+13,9+18,6)*3,8
|  | 13,9*(3,8-3,48) |  | 4.448 |  |  |  | 13,9*(3,8-3,48)
|  | spojovací chodba:(18,5+14,98+1,9)*3,48 |  | 123.1224 |  |  |  | spojovací chodba:(18,5+14,98+1,9)*3,48
|  | Konec provozního součtu |  | 1532.7114 |  |  |  | Konec provozního součtu
|  | 1532,7114*2 |  | 3065.4228 |  |  |  | 1532,7114*2
52 | 941941831RT4 | Demontáž lešení leh.řad.s podlahami,š.1 m, H 10 m lešení | m2 | 1532.7114 | 0 | 0 |  |  | 2 | 1 | 1 | 1 | 1 | 0 | 0 | 0 | 0 | 0 | 1 | 1 | 0
53 | 941955002R00 | Lešení lehké pomocné, výška podlahy do 1,9 m | m2 | 200 | 0 | 0 |  |  | 2 | 1 | 1 | 1 | 1 | 0 | 0 | 0 | 0 | 0 | 1 | 1 | 0.00158
|  | 200 |  | 200 |  |  |  | 200
| Celkem za | 94 Lešení a stavební výtahy |  |  |  | 0 |  |  | 4 |  |  |  |  | 0 | 0 | 0 | 0 | 0
Díl: | 95 | Dokončovací konstrukce na pozemních stavbách | [6 empty] | 1
54 | 952901110R00 | Čištění mytím vnějších ploch oken a dveří | m2 | 410.6537 | 0 | 0 |  |  | 2 | 1 | 1 | 1 | 1 | 0 | 0 | 0 | 0 | 0 | 1 | 1 | 3e-05
|  | S30: |  | 0 |  |  |  | S30:
|  | odpočty oken 1NP:2,3*3 |  | 6.9 |  |  |  | odpočty oken 1NP:2,3*3
|  | 3,1*1,74 |  | 5.394 |  |  |  | 3,1*1,74
|  | 3*1,16 |  | 3.48 |  |  |  | 3*1,16
|  | 2,28*1,2 |  | 2.736 |  |  |  | 2,28*1,2
|  | (1,46*0,96)*10 |  | 14.016 |  |  |  | (1,46*0,96)*10
|  | (2,07*2,35)*5 |  | 24.3225 |  |  |  | (2,07*2,35)*5
|  | 2,8*2,35 |  | 6.58 |  |  |  | 2,8*2,35
|  | 1,43*1,75 |  | 2.5025 |  |  |  | 1,43*1,75
|  | 2,1*0,93 |  | 1.953 |  |  |  | 2,1*0,93
|  | (1,46*0,86)*12 |  | 15.0672 |  |  |  | (1,46*0,86)*12
|  | 2,39*1,1 |  | 2.629 |  |  |  | 2,39*1,1
|  | (2,09*2,35)*6 |  | 29.469 |  |  |  | (2,09*2,35)*6
|  | 0 |  | 0 |  |  |  | 0
|  | 2NP:(1,46*0,96)*12 |  | 16.8192 |  |  |  | 2NP:(1,46*0,96)*12
|  | (2,07*2,35)*8 |  | 38.916 |  |  |  | (2,07*2,35)*8
|  | 2,8*2,35 |  | 6.58 |  |  |  | 2,8*2,35
|  | 2,8*2,35 |  | 6.58 |  |  |  | 2,8*2,35
|  | 3*1,16 |  | 3.48 |  |  |  | 3*1,16
|  | 2,3*1,74 |  | 4.002 |  |  |  | 2,3*1,74
|  | 2,3*3 |  | 6.9 |  |  |  | 2,3*3
|  | 2,28*1,2 |  | 2.736 |  |  |  | 2,28*1,2
|  | 0 |  | 0 |  |  |  | 0
|  | odpočet okna 1 NP:(2,07*2,35)*5 |  | 24.3225 |  |  |  | odpočet okna 1 NP:(2,07*2,35)*5
|  | 2,8*2,35 |  | 6.58 |  |  |  | 2,8*2,35
|  | (1,46*0,96)*12 |  | 16.8192 |  |  |  | (1,46*0,96)*12
|  | 2,3*3 |  | 6.9 |  |  |  | 2,3*3
|  | 2,28*1,2 |  | 2.736 |  |  |  | 2,28*1,2
|  | 3,1*1,74 |  | 5.394 |  |  |  | 3,1*1,74
|  | 0,85*0,85 |  | 0.7225 |  |  |  | 0,85*0,85
|  | (2,06*2,37)*3 |  | 14.6466 |  |  |  | (2,06*2,37)*3
|  | 0,85*0,9 |  | 0.765 |  |  |  | 0,85*0,9
|  | 3,03*0,87 |  | 2.6361 |  |  |  | 3,03*0,87
|  | 3,05*0,85 |  | 2.5925 |  |  |  | 3,05*0,85
|  | 2,07*2,37 |  | 4.9059 |  |  |  | 2,07*2,37
|  | 0,85*0,88 |  | 0.748 |  |  |  | 0,85*0,88
|  | 2,96*0,88 |  | 2.6048 |  |  |  | 2,96*0,88
|  | (2,08*2,37)*3 |  | 14.7888 |  |  |  | (2,08*2,37)*3
|  | 2NP:(1,46*0,96)*12 |  | 16.8192 |  |  |  | 2NP:(1,46*0,96)*12
|  | (2,07*2,35)*8 |  | 38.916 |  |  |  | (2,07*2,35)*8
|  | 2,8*2,35 |  | 6.58 |  |  |  | 2,8*2,35
|  | 2,28*1,2 |  | 2.736 |  |  |  | 2,28*1,2
|  | 2,3*3 |  | 6.9 |  |  |  | 2,3*3
|  | 3*1,16 |  | 3.48 |  |  |  | 3*1,16
|  | spojovací chodba: |  | 0 |  |  |  | spojovací chodba:
|  | (2,83*4,77)*2 |  | 26.9982 |  |  |  | (2,83*4,77)*2
| Celkem za | 95 Dokončovací konstrukce na pozemních stavbách |  |  |  | 0 |  |  | 4 |  |  |  |  | 0 | 0 | 0 | 0 | 0
Díl: | 96 | Bourání konstrukcí | [6 empty] | 1
55 | 965043321RT1 | Bourání podkladů bet., potěr, do tl, 10 cm, | m3 | 59.2621 | 0 | 0 |  |  | 2 | 1 | 0 | 0 | 1 | 0 | 0 | 0 | 0 | 0 | 1 | 0 | 0
|  | Komunikace u vstupů do budovy: |  | 0 |  |  |  | Komunikace u vstupů do budovy:
|  | západní pavilon: (0,6*2,5)*0,1*2 |  | 0.3 |  |  |  | západní pavilon: (0,6*2,5)*0,1*2
|  | východní pavilon: (0,6*2,5)*0,1*3 |  | 0.45 |  |  |  | východní pavilon: (0,6*2,5)*0,1*3
|  | spojovací chodba: (0,6*2,5)*0,1 |  | 0.15 |  |  |  | spojovací chodba: (0,6*2,5)*0,1
|  | stávající skldba střechy: |  | 0 |  |  |  | stávající skldba střechy:
|  | Začátek provozního součtu |  | 0 |  |  |  | Začátek provozního součtu
|  | Západní pavilony:(9*3,06)+(3*0,4)+(18,3*9,9)+(4,99*5,62)+(10,88*18,3) |  | 437.0578 |  |  |  | Západní pavilony:(9*3,06)+(3*0,4)+(18,3*9,9)+(4,99*5,62)+(10,88*18,3)
|  | Východní pvilony:(9*3,06)+(9*0,4)+(9,9*18,3)+(13,28*18,3) |  | 455.334 |  |  |  | Východní pvilony:(9*3,06)+(9*0,4)+(9,9*18,3)+(13,28*18,3)
|  | spojovací chodba:(37,4*1,9)+(18,5*0,5) |  | 80.31 |  |  |  | spojovací chodba:(37,4*1,9)+(18,5*0,5)
|  | Konec provozního součtu |  | 972.7018 |  |  |  | Konec provozního součtu
|  | 972,7018*0,06 |  | 58.3621 |  |  |  | 972,7018*0,06
56 | 965048150R00 | Dočištění povrchu po vybourání dlažeb, tmel do 50% | m2 | 5.79 | 0 | 0 |  |  | 2 | 1 | 1 | 1 | 1 | 0 | 0 | 0 | 0 | 0 | 1 | 1 | 0
|  | D1: 3 |  | 3 |  |  |  | D1: 3
|  | D02: 0,93*3 |  | 2.79 |  |  |  | D02: 0,93*3
57 | 965049111RT1 | Příplatek, bourání mazanin se svař. síťí tl. 10 cm jednostranná výztuž svařovanou sítí | m3 | 58.3621 | 0 | 0 |  |  | 2 | 1 | 1 | 1 | 1 | 0 | 0 | 0 | 0 | 0 | 1 | 1 | 0
|  | stávající skldba střechy: |  | 0 |  |  |  | stávající skldba střechy:
|  | Začátek provozního součtu |  | 0 |  |  |  | Začátek provozního součtu
|  | Západní pavilony:(9*3,06)+(3*0,4)+(18,3*9,9)+(4,99*5,62)+(10,88*18,3) |  | 437.0578 |  |  |  | Západní pavilony:(9*3,06)+(3*0,4)+(18,3*9,9)+(4,99*5,62)+(10,88*18,3)
|  | Východní pvilony:(9*3,06)+(9*0,4)+(9,9*18,3)+(13,28*18,3) |  | 455.334 |  |  |  | Východní pvilony:(9*3,06)+(9*0,4)+(9,9*18,3)+(13,28*18,3)
|  | spojovací chodba:(37,4*1,9)+(18,5*0,5) |  | 80.31 |  |  |  | spojovací chodba:(37,4*1,9)+(18,5*0,5)
|  | Konec provozního součtu |  | 972.7018 |  |  |  | Konec provozního součtu
|  | 972,7018*0,06 |  | 58.3621 |  |  |  | 972,7018*0,06
58 | 965081213U00 | Bour dlažd keram tl -10 mm >1m2 | m2 | 5.79 | 0 | 0 |  |  | 2 | 1 | 1 | 1 | 1 | 0 | 0 | 0 | 0 | 0 | 1 | 1 | 0
|  | D1: 3 |  | 3 |  |  |  | D1: 3
|  | D02: 0,93*3 |  | 2.79 |  |  |  | D02: 0,93*3
59 | 968061125R00 | Vyvěšení dřevěných dveřních křídel pl. do 2 m2 | kus | 5 | 0 | 0 |  |  | 2 | 1 | 1 | 1 | 1 | 0 | 0 | 0 | 0 | 0 | 1 | 1 | 0
|  | Lvíčata: 1 |  | 1 |  |  |  | Lvíčata: 1
|  | Sloni: 1 |  | 1 |  |  |  | Sloni: 1
|  | Klokani: 1 |  | 1 |  |  |  | Klokani: 1
|  | Berušky: 1 |  | 1 |  |  |  | Berušky: 1
|  | Žirafy: 1 |  | 1 |  |  |  | Žirafy: 1
60 | 968071112R00 | Vyvěšení, zavěšení kovových křídel oken pl. 1,5 m2 | kus | 2 | 0 | 0 |  |  | 2 | 1 | 1 | 1 | 1 | 0 | 0 | 0 | 0 | 0 | 1 | 1 | 0
|  | spojovací chodba: 1 |  | 1 |  |  |  | spojovací chodba: 1
|  | dveře ředitelny: 1 |  | 1 |  |  |  | dveře ředitelny: 1
61 | 968072455 | Vybourání kovových dveřních zárubní pl. do 2 m2 | m2 | 7.88 | 0 | 0 |  |  | 2 | 1 | 1 | 1 | 1 | 0 | 0 | 0 | 0 | 0 | 1 | 1 | 0.00117
|  | Lvíčata: 0,8*1,97 |  | 1.576 |  |  |  | Lvíčata: 0,8*1,97
|  | Sloni: 0,8*1,97 |  | 1.576 |  |  |  | Sloni: 0,8*1,97
|  | Klokani: 0,8*1,97 |  | 1.576 |  |  |  | Klokani: 0,8*1,97
|  | Berušky: 0,8*1,97 |  | 1.576 |  |  |  | Berušky: 0,8*1,97
|  | Žirafy: 0,8*1,97 |  | 1.576 |  |  |  | Žirafy: 0,8*1,97
62 | 968072456R00 | Vybourání kovových dveřních zárubní pl. nad 2 m2 | m2 | 4.01 | 0 | 0 |  |  | 2 | 1 | 1 | 1 | 1 | 0 | 0 | 0 | 0 | 0 | 1 | 1 | 0.001
|  | spojovací chodba: 2,12*1 |  | 2.12 |  |  |  | spojovací chodba: 2,12*1
|  | dveře ředitelny: 0,9*2,1 |  | 1.89 |  |  |  | dveře ředitelny: 0,9*2,1
| Celkem za | 96 Bourání konstrukcí |  |  |  | 0 |  |  | 4 |  |  |  |  | 0 | 0 | 0 | 0 | 0
Díl: | 97 | Prorážení otvorů | [6 empty] | 1
63 | 970041300R00 | Vrtání jádrové do prostého betonu do D 300 mm | m | 5.5 | 0 | 0 |  |  | 2 | 1 | 1 | 1 | 1 | 0 | 0 | 0 | 0 | 0 | 1 | 1 | 0
|  | Lvíčata: 0,3+0,4+0,4 |  | 1.1 |  |  |  | Lvíčata: 0,3+0,4+0,4
|  | Sloni: 0,3+0,4+0,4 |  | 1.1 |  |  |  | Sloni: 0,3+0,4+0,4
|  | Klokani: 0,3+0,4+0,4 |  | 1.1 |  |  |  | Klokani: 0,3+0,4+0,4
|  | Berušky: 0,3+0,4+0,4 |  | 1.1 |  |  |  | Berušky: 0,3+0,4+0,4
|  | Žirafy: 0,3+0,4+0,4 |  | 1.1 |  |  |  | Žirafy: 0,3+0,4+0,4
64 | 970043300R00 | Příp. za jádr. vrt. ve výšce nad 1,5m | m | 5.5 | 0 | 0 |  |  | 2 | 1 | 1 | 1 | 1 | 0 | 0 | 0 | 0 | 0 | 1 | 1 | 0.00134
|  | Lvíčata: 0,3+0,4+0,4 |  | 1.1 |  |  |  | Lvíčata: 0,3+0,4+0,4
|  | Sloni: 0,3+0,4+0,4 |  | 1.1 |  |  |  | Sloni: 0,3+0,4+0,4
|  | Klokani: 0,3+0,4+0,4 |  | 1.1 |  |  |  | Klokani: 0,3+0,4+0,4
|  | Berušky: 0,3+0,4+0,4 |  | 1.1 |  |  |  | Berušky: 0,3+0,4+0,4
|  | Žirafy: 0,3+0,4+0,4 |  | 1.1 |  |  |  | Žirafy: 0,3+0,4+0,4
65 | 970044030R00 | Příp. za jádr. vrt. vodor. ve stěně B d 30 mm | m | 5.5 | 0 | 0 |  |  | 2 | 1 | 1 | 1 | 1 | 0 | 0 | 0 | 0 | 0 | 1 | 1 | 1e-05
|  | Lvíčata: 0,3+0,4+0,4 |  | 1.1 |  |  |  | Lvíčata: 0,3+0,4+0,4
|  | Sloni: 0,3+0,4+0,4 |  | 1.1 |  |  |  | Sloni: 0,3+0,4+0,4
|  | Klokani: 0,3+0,4+0,4 |  | 1.1 |  |  |  | Klokani: 0,3+0,4+0,4
|  | Berušky: 0,3+0,4+0,4 |  | 1.1 |  |  |  | Berušky: 0,3+0,4+0,4
|  | Žirafy: 0,3+0,4+0,4 |  | 1.1 |  |  |  | Žirafy: 0,3+0,4+0,4
66 | 971033441R00 | Vybourání otv. zeď cihel. pl.0,25 m2, tl.30cm, MVC | kus | 5 | 0 | 0 |  |  | 2 | 1 | 1 | 1 | 1 | 0 | 0 | 0 | 0 | 0 | 1 | 1 | 0.00034
|  | Sloni: 1 |  | 1 |  |  |  | Sloni: 1
|  | Lvíčata: 1 |  | 1 |  |  |  | Lvíčata: 1
|  | Klokani: 1 |  | 1 |  |  |  | Klokani: 1
|  | Berušky: 1 |  | 1 |  |  |  | Berušky: 1
|  | Žirafy: 1 |  | 1 |  |  |  | Žirafy: 1
| Celkem za | 97 Prorážení otvorů |  |  |  | 0 |  |  | 4 |  |  |  |  | 0 | 0 | 0 | 0 | 0
Díl: | 99 | Staveništní přesun hmot | [6 empty] | 1
67 | 998011001R00 | Přesun hmot pro budovy zděné výšky do 6 m | t | 409.9667 | 0 | 0 |  |  | 2 | 7 | 1 | 2 | 1 | 0 | 0 | 0 | 0 | 0 | 7 | 1 | 0
| Celkem za | 99 Staveništní přesun hmot |  |  |  | 0 |  |  | 4 |  |  |  |  | 0 | 0 | 0 | 0 | 0
Díl: | 711 | Izolace proti vodě | [6 empty] | 1
68 | 711111001RZ2 | Izolace proti vlhkosti vodor. nátěr ALP za studena 1x nátěr - včetně dodávky penetračního laku ALP-M | m2 | 972.7018 | 0 | 0 |  |  | 2 | 1 | 7 | 7 | 2 | 0 | 0 | 0 | 0 | 0 | 1 | 7 | 3e-05
|  | S100: |  | 0 |  |  |  | S100:
|  | Západní pavilony:(9*3,06)+(3*0,4)+(18,3*9,9)+(4,99*5,62)+(10,88*18,3) |  | 437.0578 |  |  |  | Západní pavilony:(9*3,06)+(3*0,4)+(18,3*9,9)+(4,99*5,62)+(10,88*18,3)
|  | Východní pvilony:(9*3,06)+(9*0,4)+(9,9*18,3)+(13,28*18,3) |  | 455.334 |  |  |  | Východní pvilony:(9*3,06)+(9*0,4)+(9,9*18,3)+(13,28*18,3)
|  | spojovací chodba:(37,4*1,9)+(18,5*0,5) |  | 80.31 |  |  |  | spojovací chodba:(37,4*1,9)+(18,5*0,5)
69 | 711111001RZ2 | Izolace proti vlhkosti vodor. nátěr ALP za studena 1x nátěr - včetně dodávky penetračního laku ALP-M | m2 | 9 | 0 | 0 |  |  | 2 | 1 | 7 | 7 | 2 | 0 | 0 | 0 | 0 | 0 | 1 | 7 | 3e-05
|  | S02: |  | 0 |  |  |  | S02:
|  | západní pavilon: (0,6*2,5)*2 |  | 3 |  |  |  | západní pavilon: (0,6*2,5)*2
|  | východní pavilon: (0,6*2,5)*3 |  | 4.5 |  |  |  | východní pavilon: (0,6*2,5)*3
|  | spojovací chodba: 0,6*2,5 |  | 1.5 |  |  |  | spojovací chodba: 0,6*2,5
70 | 711112001RZ1 | Izolace proti vlhkosti svis. nátěr ALP, za studena 1x nátěr - včetně dodávky asfaltového laku | m2 | 114.714 | 0 | 0 |  |  | 2 | 1 | 7 | 7 | 2 | 0 | 0 | 0 | 0 | 0 | 1 | 7 | 0.00052
|  | S100: |  | 0 |  |  |  | S100:
|  | Začátek provozního součtu |  | 0 |  |  |  | Začátek provozního součtu
|  | Západní pavilony:(9+3,06)+(18,3+9,9)+(4,99+5,62)+(10,88+18,3) |  | 80.05 |  |  |  | Západní pavilony:(9+3,06)+(18,3+9,9)+(4,99+5,62)+(10,88+18,3)
|  | Východní pvilony:(9+3,06)+(9,9+18,3)+(13,28+18,3) |  | 71.84 |  |  |  | Východní pvilony:(9+3,06)+(9,9+18,3)+(13,28+18,3)
|  | spojovací chodba:(37,4+1,9) |  | 39.3 |  |  |  | spojovací chodba:(37,4+1,9)
|  | Konec provozního součtu |  | 191.19 |  |  |  | Konec provozního součtu
|  | 191,19*2*0,3 |  | 114.714 |  |  |  | 191,19*2*0,3
71 | 711112022 | penetrační nátěr bezrozpouštědlový pružný 1x nátěr - včetně dodávky penetrace | m2 | 235.809 | 0 | 0 |  |  | 2 | 1 | 7 | 7 | 2 | 0 | 0 | 0 | 0 | 0 | 1 | 7 | 0.00103
|  | S20: |  | 0 |  |  |  | S20:
|  | Západní pavilony: (43,67+9,6+3,9+3,42+3+5,48+4,15+10,5+18,9)*0,15 |  | 15.393 |  |  |  | Západní pavilony: (43,67+9,6+3,9+3,42+3+5,48+4,15+10,5+18,9)*0,15
|  | Východní pvilony: (18,6+12,9+18,94+2,91+18,9+3,9+3,55+9,6+4+17,92)*0,15 |  | 16.683 |  |  |  | Východní pvilony: (18,6+12,9+18,94+2,91+18,9+3,9+3,55+9,6+4+17,92)*0,15
|  | spojovací chodba: (19,4+14,98)*0,15 |  | 5.157 |  |  |  | spojovací chodba: (19,4+14,98)*0,15
|  | 0 |  | 0 |  |  |  | 0
|  | S10: |  | 0 |  |  |  | S10:
|  | Západní pavilony: (43,67+9,6+3,9+3,42+3+5,48+4,15+10,5+18,9)*0,8 |  | 82.096 |  |  |  | Západní pavilony: (43,67+9,6+3,9+3,42+3+5,48+4,15+10,5+18,9)*0,8
|  | Východní pvilony: (18,6+12,9+18,94+2,91+18,9+3,9+3,55+9,6+4+17,92)*0,8 |  | 88.976 |  |  |  | Východní pvilony: (18,6+12,9+18,94+2,91+18,9+3,9+3,55+9,6+4+17,92)*0,8
|  | spojovací chodba: (19,4+14,98)*0,8 |  | 27.504 |  |  |  | spojovací chodba: (19,4+14,98)*0,8
72 | 711112051U00 | Izolace dvousložková živičná HI stěrka tl. 2 mm | m2 | 235.809 | 0 | 0 |  |  | 2 | 1 | 7 | 7 | 2 | 0 | 0 | 0 | 0 | 0 | 1 | 7 | 0
|  | S10: |  | 0 |  |  |  | S10:
|  | Západní pavilony: (43,67+9,6+3,9+3,42+3+5,48+4,15+10,5+18,9)*0,8 |  | 82.096 |  |  |  | Západní pavilony: (43,67+9,6+3,9+3,42+3+5,48+4,15+10,5+18,9)*0,8
|  | Východní pvilony: (18,6+12,9+18,94+2,91+18,9+3,9+3,55+9,6+4+17,92)*0,8 |  | 88.976 |  |  |  | Východní pvilony: (18,6+12,9+18,94+2,91+18,9+3,9+3,55+9,6+4+17,92)*0,8
|  | spojovací chodba: (19,4+14,98)*0,8 |  | 27.504 |  |  |  | spojovací chodba: (19,4+14,98)*0,8
|  | S20: |  | 0 |  |  |  | S20:
|  | Západní pavilony: (43,67+9,6+3,9+3,42+3+5,48+4,15+10,5+18,9)*0,15 |  | 15.393 |  |  |  | Západní pavilony: (43,67+9,6+3,9+3,42+3+5,48+4,15+10,5+18,9)*0,15
|  | Východní pvilony: (18,6+12,9+18,94+2,91+18,9+3,9+3,55+9,6+4+17,92)*0,15 |  | 16.683 |  |  |  | Východní pvilony: (18,6+12,9+18,94+2,91+18,9+3,9+3,55+9,6+4+17,92)*0,15
|  | spojovací chodba: (19,4+14,98)*0,15 |  | 5.157 |  |  |  | spojovací chodba: (19,4+14,98)*0,15
73 | 711132101R00 | Izolace svislá Mtž geotextílie | m2 | 198.576 | 0 | 0 |  |  | 2 | 1 | 7 | 7 | 2 | 0 | 0 | 0 | 0 | 0 | 1 | 7 | 0.00017
|  | S10: |  | 0 |  |  |  | S10:
|  | Západní pavilony: (43,67+9,6+3,9+3,42+3+5,48+4,15+10,5+18,9)*0,8 |  | 82.096 |  |  |  | Západní pavilony: (43,67+9,6+3,9+3,42+3+5,48+4,15+10,5+18,9)*0,8
|  | Východní pvilony: (18,6+12,9+18,94+2,91+18,9+3,9+3,55+9,6+4+17,92)*0,8 |  | 88.976 |  |  |  | Východní pvilony: (18,6+12,9+18,94+2,91+18,9+3,9+3,55+9,6+4+17,92)*0,8
|  | spojovací chodba: (19,4+14,98)*0,8 |  | 27.504 |  |  |  | spojovací chodba: (19,4+14,98)*0,8
74 | 711132311R00 | Prov. izolace nopovou fólií svisle, vč.uchyc.prvků | m2 | 235.809 | 0 | 0 |  |  | 2 | 1 | 7 | 7 | 2 | 0 | 0 | 0 | 0 | 0 | 1 | 7 | 8e-05
|  | S10: |  | 0 |  |  |  | S10:
|  | Západní pavilony: (43,67+9,6+3,9+3,42+3+5,48+4,15+10,5+18,9)*0,8 |  | 82.096 |  |  |  | Západní pavilony: (43,67+9,6+3,9+3,42+3+5,48+4,15+10,5+18,9)*0,8
|  | Východní pvilony: (18,6+12,9+18,94+2,91+18,9+3,9+3,55+9,6+4+17,92)*0,8 |  | 88.976 |  |  |  | Východní pvilony: (18,6+12,9+18,94+2,91+18,9+3,9+3,55+9,6+4+17,92)*0,8
|  | spojovací chodba: (19,4+14,98)*0,8 |  | 27.504 |  |  |  | spojovací chodba: (19,4+14,98)*0,8
|  | S20: |  | 0 |  |  |  | S20:
|  | Západní pavilony: (43,67+9,6+3,9+3,42+3+5,48+4,15+10,5+18,9)*0,15 |  | 15.393 |  |  |  | Západní pavilony: (43,67+9,6+3,9+3,42+3+5,48+4,15+10,5+18,9)*0,15
|  | Východní pvilony: (18,6+12,9+18,94+2,91+18,9+3,9+3,55+9,6+4+17,92)*0,15 |  | 16.683 |  |  |  | Východní pvilony: (18,6+12,9+18,94+2,91+18,9+3,9+3,55+9,6+4+17,92)*0,15
|  | spojovací chodba: (19,4+14,98)*0,15 |  | 5.157 |  |  |  | spojovací chodba: (19,4+14,98)*0,15
75 | 711140101R00 | Odstr.izolace proti vlhk.vodor. pásy přitav.,1vrst | m2 | 9 | 0 | 0 |  |  | 2 | 1 | 7 | 7 | 2 | 0 | 0 | 0 | 0 | 0 | 1 | 7 | 0
|  | Komunikace u vstupů do budovy: |  | 0 |  |  |  | Komunikace u vstupů do budovy:
|  | západní pavilon: (0,6*2,5)*2 |  | 3 |  |  |  | západní pavilon: (0,6*2,5)*2
|  | východní pavilon: (0,6*2,5)*3 |  | 4.5 |  |  |  | východní pavilon: (0,6*2,5)*3
|  | spojovací chodba: 0,6*2,5 |  | 1.5 |  |  |  | spojovací chodba: 0,6*2,5
76 | 711141559RT1 | Izolace proti vlhk. vodorovná pásy přitavením 1 vrstva - materiál ve specifikaci | m2 | 972.7018 | 0 | 0 |  |  | 2 | 1 | 7 | 7 | 2 | 0 | 0 | 0 | 0 | 0 | 1 | 7 | 0.00041
|  | S100: |  | 0 |  |  |  | S100:
|  | Západní pavilony:(9*3,06)+(3*0,4)+(18,3*9,9)+(4,99*5,62)+(10,88*18,3) |  | 437.0578 |  |  |  | Západní pavilony:(9*3,06)+(3*0,4)+(18,3*9,9)+(4,99*5,62)+(10,88*18,3)
|  | Východní pvilony:(9*3,06)+(9*0,4)+(9,9*18,3)+(13,28*18,3) |  | 455.334 |  |  |  | Východní pvilony:(9*3,06)+(9*0,4)+(9,9*18,3)+(13,28*18,3)
|  | spojovací chodba:(37,4*1,9)+(18,5*0,5) |  | 80.31 |  |  |  | spojovací chodba:(37,4*1,9)+(18,5*0,5)
77 | 711141559RY1 | Izolace proti vlhk. vodorovná pásy přitavením 1 vrstva - včetně dod.materiálu | m2 | 9 | 0 | 0 |  |  | 2 | 1 | 7 | 7 | 2 | 0 | 0 | 0 | 0 | 0 | 1 | 7 | 0.0057
|  | S02: |  | 0 |  |  |  | S02:
|  | západní pavilon: (0,6*2,5)*2 |  | 3 |  |  |  | západní pavilon: (0,6*2,5)*2
|  | východní pavilon: (0,6*2,5)*3 |  | 4.5 |  |  |  | východní pavilon: (0,6*2,5)*3
|  | spojovací chodba: 0,6*2,5 |  | 1.5 |  |  |  | spojovací chodba: 0,6*2,5
78 | 711212231R00 | Těsnicí pás do spoje podlaha - stěna | m | 15 | 0 | 0 |  |  | 2 | 1 | 7 | 7 | 2 | 0 | 0 | 0 | 0 | 0 | 1 | 7 | 0.00015
|  | S02: |  | 0 |  |  |  | S02:
|  | západní pavilon: 2,5*2 |  | 5 |  |  |  | západní pavilon: 2,5*2
|  | východní pavilon: 2,5*3 |  | 7.5 |  |  |  | východní pavilon: 2,5*3
|  | spojovací chodba: 2,5 |  | 2.5 |  |  |  | spojovací chodba: 2,5
79 | 771313313RT1 | Drenážní rohož | m2 | 9 | 0 | 0 |  |  | 2 | 1 | 7 | 7 | 2 | 0 | 0 | 0 | 0 | 0 | 1 | 7 | 0.00161
|  | S02: |  | 0 |  |  |  | S02:
|  | západní pavilon: (0,6*2,5)*2 |  | 3 |  |  |  | západní pavilon: (0,6*2,5)*2
|  | východní pavilon: (0,6*2,5)*3 |  | 4.5 |  |  |  | východní pavilon: (0,6*2,5)*3
|  | spojovací chodba: 0,6*2,5 |  | 1.5 |  |  |  | spojovací chodba: 0,6*2,5
80 | 28323115 | Fólie nopová N8 tl. 0,6 mm š. 1000 mm | m2 | 282.9708 | 0 | 0 |  |  | 2 | 3 | 7 | 28323115 | 2 | 0 | 0 | 0 | 0 | 0 | 3 | 7 | 0.00055
|  | S10+S20: |  | 0 |  |  |  | S10+S20:
|  | Začátek provozního součtu |  | 0 |  |  |  | Začátek provozního součtu
|  | Západní pavilony: (43,67+9,6+3,9+3,42+3+5,48+4,15+10,5+18,9)*0,95 |  | 97.489 |  |  |  | Západní pavilony: (43,67+9,6+3,9+3,42+3+5,48+4,15+10,5+18,9)*0,95
|  | Východní pvilony: (18,6+12,9+18,94+2,91+18,9+3,9+3,55+9,6+4+17,92)*0,95 |  | 105.659 |  |  |  | Východní pvilony: (18,6+12,9+18,94+2,91+18,9+3,9+3,55+9,6+4+17,92)*0,95
|  | spojovací chodba: (19,4+14,98)*0,95 |  | 32.661 |  |  |  | spojovací chodba: (19,4+14,98)*0,95
|  | Konec provozního součtu |  | 235.809 |  |  |  | Konec provozního součtu
|  | 235,809*1,2 |  | 282.9708 |  |  |  | 235,809*1,2
81 | 62832911 | Pás asfaltovaný modifikovaný s hliníkovou 3,7 mm | m2 | 1338.4756 | 0 | 0 |  |  | 2 | 3 | 7 | 62832911 | 2 | 0 | 0 | 0 | 0 | 0 | 3 | 7 | 0.0046
|  | S100: |  | 0 |  |  |  | S100:
|  | Začátek provozního součtu |  | 0 |  |  |  | Začátek provozního součtu
|  | Západní pavilony:(9+3,06)+(18,3+9,9)+(4,99+5,62)+(10,88+18,3) |  | 80.05 |  |  |  | Západní pavilony:(9+3,06)+(18,3+9,9)+(4,99+5,62)+(10,88+18,3)
|  | Východní pvilony:(9+3,06)+(9,9+18,3)+(13,28+18,3) |  | 71.84 |  |  |  | Východní pvilony:(9+3,06)+(9,9+18,3)+(13,28+18,3)
|  | spojovací chodba:(37,4+1,9) |  | 39.3 |  |  |  | spojovací chodba:(37,4+1,9)
|  | Západní pavilony:(9*3,06)+(3*0,4)+(18,3*9,9)+(4,99*5,62)+(10,88*18,3) |  | 437.0578 |  |  |  | Západní pavilony:(9*3,06)+(3*0,4)+(18,3*9,9)+(4,99*5,62)+(10,88*18,3)
|  | Východní pvilony:(9*3,06)+(9*0,4)+(9,9*18,3)+(13,28*18,3) |  | 455.334 |  |  |  | Východní pvilony:(9*3,06)+(9*0,4)+(9,9*18,3)+(13,28*18,3)
|  | spojovací chodba:(37,4*1,9)+(18,5*0,5) |  | 80.31 |  |  |  | spojovací chodba:(37,4*1,9)+(18,5*0,5)
|  | Konec provozního součtu |  | 1163.8918 |  |  |  | Konec provozního součtu
|  | 1163,8918*1,15 |  | 1338.4756 |  |  |  | 1163,8918*1,15
82 | 67390503 | Geotextilie 2x50 m | m2 | 238.2912 | 0 | 0 |  |  | 2 | 3 | 7 | 67390503 | 2 | 0 | 0 | 0 | 0 | 0 | 3 | 7 | 0.0003
|  | S10: |  | 0 |  |  |  | S10:
|  | Začátek provozního součtu |  | 0 |  |  |  | Začátek provozního součtu
|  | Západní pavilony: (43,67+9,6+3,9+3,42+3+5,48+4,15+10,5+18,9)*0,8 |  | 82.096 |  |  |  | Západní pavilony: (43,67+9,6+3,9+3,42+3+5,48+4,15+10,5+18,9)*0,8
|  | Východní pvilony: (18,6+12,9+18,94+2,91+18,9+3,9+3,55+9,6+4+17,92)*0,8 |  | 88.976 |  |  |  | Východní pvilony: (18,6+12,9+18,94+2,91+18,9+3,9+3,55+9,6+4+17,92)*0,8
|  | spojovací chodba: (19,4+14,98)*0,8 |  | 27.504 |  |  |  | spojovací chodba: (19,4+14,98)*0,8
|  | Konec provozního součtu |  | 198.576 |  |  |  | Konec provozního součtu
|  | 198,576*1,2 |  | 238.2912 |  |  |  | 198,576*1,2
83 | 998711201R00 | Přesun hmot pro izolace proti vodě, výšky do 6 m | % | 0 | 0 | 0 |  |  | 2 | 7 | 1002 | 5 | 2 | 0 | 0 | 0 | 0 | 0 | 7 | 1002 | 0
| Celkem za | 711 Izolace proti vodě |  |  |  | 0 |  |  | 4 |  |  |  |  | 0 | 0 | 0 | 0 | 0
Díl: | 712 | Živičné krytiny | [6 empty] | 1
84 | 622141125R00 | Mtž spádový klín lepený, na lepidlo z minerální vlny | m2 | 764.76 | 0 | 0 |  |  | 2 | 1 | 7 | 7 | 2 | 0 | 0 | 0 | 0 | 0 | 1 | 7 | 0.00031
|  | S100: |  | 0 |  |  |  | S100:
|  | Začátek provozního součtu |  | 0 |  |  |  | Začátek provozního součtu
|  | Západní pavilony:(9+3,06)+(18,3+9,9)+(4,99+5,62)+(10,88+18,3) |  | 80.05 |  |  |  | Západní pavilony:(9+3,06)+(18,3+9,9)+(4,99+5,62)+(10,88+18,3)
|  | Východní pvilony:(9+3,06)+(9,9+18,3)+(13,28+18,3) |  | 71.84 |  |  |  | Východní pvilony:(9+3,06)+(9,9+18,3)+(13,28+18,3)
|  | spojovací chodba:(37,4+1,9) |  | 39.3 |  |  |  | spojovací chodba:(37,4+1,9)
|  | Konec provozního součtu |  | 191.19 |  |  |  | Konec provozního součtu
|  | 191,19*2*2 |  | 764.76 |  |  |  | 191,19*2*2
85 | 712300831 | Odstranění živičné krytiny střech do 10° 1vrstvé z ploch jednotlivě nad 20 m2 | m2 | 1945.4036 | 0 | 0 |  |  | 2 | 1 | 7 | 7 | 2 | 0 | 0 | 0 | 0 | 0 | 1 | 7 | 0
|  | stávající skldba střechy pod pískovým zásypem: |  | 0 |  |  |  | stávající skldba střechy pod pískovým zásypem:
|  | Západní pavilony:(9*3,06)+(3*0,4)+(18,3*9,9)+(4,99*5,62)+(10,88*18,3) |  | 437.0578 |  |  |  | Západní pavilony:(9*3,06)+(3*0,4)+(18,3*9,9)+(4,99*5,62)+(10,88*18,3)
|  | Východní pvilony:(9*3,06)+(9*0,4)+(9,9*18,3)+(13,28*18,3) |  | 455.334 |  |  |  | Východní pvilony:(9*3,06)+(9*0,4)+(9,9*18,3)+(13,28*18,3)
|  | spojovací chodba:(37,4*1,9)+(18,5*0,5) |  | 80.31 |  |  |  | spojovací chodba:(37,4*1,9)+(18,5*0,5)
|  | stávající skldba střechy pod bet.mazaninou: |  | 0 |  |  |  | stávající skldba střechy pod bet.mazaninou:
|  | Západní pavilony:(9*3,06)+(3*0,4)+(18,3*9,9)+(4,99*5,62)+(10,88*18,3) |  | 437.0578 |  |  |  | Západní pavilony:(9*3,06)+(3*0,4)+(18,3*9,9)+(4,99*5,62)+(10,88*18,3)
|  | Východní pvilony:(9*3,06)+(9*0,4)+(9,9*18,3)+(13,28*18,3) |  | 455.334 |  |  |  | Východní pvilony:(9*3,06)+(9*0,4)+(9,9*18,3)+(13,28*18,3)
|  | spojovací chodba:(37,4*1,9)+(18,5*0,5) |  | 80.31 |  |  |  | spojovací chodba:(37,4*1,9)+(18,5*0,5)
86 | 712300831RT3 | Odstranění živičné krytiny střech do 10° 1vrstvé z ploch jednotlivě nad 20 m2 | m2 | 1042.348 | 0 | 0 |  |  | 2 | 1 | 7 | 7 | 2 | 0 | 0 | 0 | 0 | 0 | 1 | 7 | 0
|  | stávající skladba střechy : |  | 0 |  |  |  | stávající skladba střechy :
|  | Západní pavilony: (9,6*3,86)+(3,6*0,4)+(19,1*10,3)+(19,1*10,3)+(5,6*6,2) |  | 466.676 |  |  |  | Západní pavilony: (9,6*3,86)+(3,6*0,4)+(19,1*10,3)+(19,1*10,3)+(5,6*6,2)
|  | Východní pvilony:(9,6*4,1)+(4,1*0,4)+(19,1*10,3)+(19,1*12,9) |  | 484.12 |  |  |  | Východní pvilony:(9,6*4,1)+(4,1*0,4)+(19,1*10,3)+(19,1*12,9)
|  | spojovací chodba:(37,41*2,2)+(18,5*0,5) |  | 91.552 |  |  |  | spojovací chodba:(37,41*2,2)+(18,5*0,5)
87 | 712300951R00 | Oprava boulí na krytin.střech do 10°, pásy přitav. | m2 | 65.343 | 0 | 0 |  |  | 2 | 1 | 7 | 7 | 2 | 0 | 0 | 0 | 0 | 0 | 1 | 7 | 0.0007
|  | S110: 18,94*3,45 |  | 65.343 |  |  |  | S110: 18,94*3,45
88 | 712341559RV1 | Povlaková krytina střech do 10°, NAIP přitavením 1 vrstva - včetně dodávky SBS pásu s pos.tl 5,2 mm | m2 | 1244.9208 | 0 | 0 |  |  | 2 | 1 | 0 | 0 | 2 | 0 | 0 | 0 | 0 | 0 | 1 | 0 | 0.0053
|  | Izolace na atice pod oplechováním: 326*0,4 |  | 130.4 |  |  |  | Izolace na atice pod oplechováním: 326*0,4
|  | S100 - svislá izolace na atice: |  | 0 |  |  |  | S100 - svislá izolace na atice:
|  | Začátek provozního součtu |  | 0 |  |  |  | Začátek provozního součtu
|  | Západní pavilony:(9+3,06)+(18,3+9,9)+(4,99+5,62)+(10,88+18,3) |  | 80.05 |  |  |  | Západní pavilony:(9+3,06)+(18,3+9,9)+(4,99+5,62)+(10,88+18,3)
|  | Východní pvilony:(9+3,06)+(9,9+18,3)+(13,28+18,3) |  | 71.84 |  |  |  | Východní pvilony:(9+3,06)+(9,9+18,3)+(13,28+18,3)
|  | spojovací chodba:(37,4+1,9) |  | 39.3 |  |  |  | spojovací chodba:(37,4+1,9)
|  | Konec provozního součtu |  | 191.19 |  |  |  | Konec provozního součtu
|  | 191,19*0,4 |  | 76.476 |  |  |  | 191,19*0,4
|  | 0 |  | 0 |  |  |  | 0
|  | vodorovná izolace střechy: |  | 0 |  |  |  | vodorovná izolace střechy:
|  | Západní pavilony:(9*3,06)+(3*0,4)+(18,3*9,9)+(4,99*5,62)+(10,88*18,3) |  | 437.0578 |  |  |  | Západní pavilony:(9*3,06)+(3*0,4)+(18,3*9,9)+(4,99*5,62)+(10,88*18,3)
|  | Východní pvilony:(9*3,06)+(9*0,4)+(9,9*18,3)+(13,28*18,3) |  | 455.334 |  |  |  | Východní pvilony:(9*3,06)+(9*0,4)+(9,9*18,3)+(13,28*18,3)
|  | spojovací chodba:(37,4*1,9)+(18,5*0,5) |  | 80.31 |  |  |  | spojovací chodba:(37,4*1,9)+(18,5*0,5)
|  | S110: 18,94*3,45 |  | 65.343 |  |  |  | S110: 18,94*3,45
89 | 28375988 | klín spádový š.50x50 mm | m | 840.532 | 0 | 0 |  |  | 2 | 3 | 7 | 28375988 | 2 | 0 | 0 | 0 | 0 | 0 | 3 | 7 | 0.025
|  | S100: 764,12*1,1 |  | 840.532 |  |  |  | S100: 764,12*1,1
90 | 998712202R00 | Přesun hmot pro povlakové krytiny, výšky do 12 m | % | 0 | 0 | 0 |  |  | 2 | 7 | 1002 | 5 | 2 | 0 | 0 | 0 | 0 | 0 | 7 | 1002 | 0
| Celkem za | 712 Živičné krytiny |  |  |  | 0 |  |  | 4 |  |  |  |  | 0 | 0 | 0 | 0 | 0
Díl: | 713 | Izolace tepelné | [6 empty] | 1
91 | 713131131R00 | Izolace tepelná stěn lepením | m2 | 350.523 | 0 | 0 |  |  | 2 | 1 | 7 | 7 | 2 | 0 | 0 | 0 | 0 | 0 | 1 | 7 | 0.003
|  | S10: |  | 0 |  |  |  | S10:
|  | Západní pavilony: (43,67+9,6+3,9+3,42+3+5,48+4,15+10,5+18,9)*0,8 |  | 82.096 |  |  |  | Západní pavilony: (43,67+9,6+3,9+3,42+3+5,48+4,15+10,5+18,9)*0,8
|  | Východní pvilony: (18,6+12,9+18,94+2,91+18,9+3,9+3,55+9,6+4+17,92)*0,8 |  | 88.976 |  |  |  | Východní pvilony: (18,6+12,9+18,94+2,91+18,9+3,9+3,55+9,6+4+17,92)*0,8
|  | spojovací chodba: (19,4+14,98)*0,8 |  | 27.504 |  |  |  | spojovací chodba: (19,4+14,98)*0,8
|  | S20: |  | 0 |  |  |  | S20:
|  | Západní pavilony: (43,67+9,6+3,9+3,42+3+5,48+4,15+10,5+18,9)*0,15 |  | 15.393 |  |  |  | Západní pavilony: (43,67+9,6+3,9+3,42+3+5,48+4,15+10,5+18,9)*0,15
|  | Východní pvilony: (18,6+12,9+18,94+2,91+18,9+3,9+3,55+9,6+4+17,92)*0,15 |  | 16.683 |  |  |  | Východní pvilony: (18,6+12,9+18,94+2,91+18,9+3,9+3,55+9,6+4+17,92)*0,15
|  | spojovací chodba: (19,4+14,98)*0,15 |  | 5.157 |  |  |  | spojovací chodba: (19,4+14,98)*0,15
|  | S100 - atika: |  | 0 |  |  |  | S100 - atika:
|  | Začátek provozního součtu |  | 0 |  |  |  | Začátek provozního součtu
|  | Západní pavilony:(9+3,06)+(18,3+9,9)+(4,99+5,62)+(10,88+18,3) |  | 80.05 |  |  |  | Západní pavilony:(9+3,06)+(18,3+9,9)+(4,99+5,62)+(10,88+18,3)
|  | Východní pvilony:(9+3,06)+(9,9+18,3)+(13,28+18,3) |  | 71.84 |  |  |  | Východní pvilony:(9+3,06)+(9,9+18,3)+(13,28+18,3)
|  | spojovací chodba:(37,4+1,9) |  | 39.3 |  |  |  | spojovací chodba:(37,4+1,9)
|  | Konec provozního součtu |  | 191.19 |  |  |  | Konec provozního součtu
|  | 191,19*2*0,3 |  | 114.714 |  |  |  | 191,19*2*0,3
92 | 713140861U00 | Odstraň nadstřech polystyr -50mm | m2 | 972.7018 | 0 | 0 |  |  | 2 | 1 | 7 | 7 | 2 | 0 | 0 | 0 | 0 | 0 | 1 | 7 | 0
|  | stávající skldba střechy: |  | 0 |  |  |  | stávající skldba střechy:
|  | Západní pavilony:(9*3,06)+(3*0,4)+(18,3*9,9)+(4,99*5,62)+(10,88*18,3) |  | 437.0578 |  |  |  | Západní pavilony:(9*3,06)+(3*0,4)+(18,3*9,9)+(4,99*5,62)+(10,88*18,3)
|  | Východní pvilony:(9*3,06)+(9*0,4)+(9,9*18,3)+(13,28*18,3) |  | 455.334 |  |  |  | Východní pvilony:(9*3,06)+(9*0,4)+(9,9*18,3)+(13,28*18,3)
|  | spojovací chodba:(37,4*1,9)+(18,5*0,5) |  | 80.31 |  |  |  | spojovací chodba:(37,4*1,9)+(18,5*0,5)
93 | 713141125R00 | Izolace tepelná střech, desky, na lepidlo PUR | m2 | 1070.5018 | 0 | 0 |  |  | 2 | 1 | 7 | 7 | 2 | 0 | 0 | 0 | 0 | 0 | 1 | 7 | 0.00033
|  | S100: |  | 0 |  |  |  | S100:
|  | Západní pavilony:(9*3,06)+(3*0,4)+(18,3*9,9)+(4,99*5,62)+(10,88*18,3) |  | 437.0578 |  |  |  | Západní pavilony:(9*3,06)+(3*0,4)+(18,3*9,9)+(4,99*5,62)+(10,88*18,3)
|  | Východní pvilony:(9*3,06)+(9*0,4)+(9,9*18,3)+(13,28*18,3) |  | 455.334 |  |  |  | Východní pvilony:(9*3,06)+(9*0,4)+(9,9*18,3)+(13,28*18,3)
|  | spojovací chodba:(37,4*1,9)+(18,5*0,5) |  | 80.31 |  |  |  | spojovací chodba:(37,4*1,9)+(18,5*0,5)
|  | atika horní vodorovná hrana: 326*0,3 |  | 97.8 |  |  |  | atika horní vodorovná hrana: 326*0,3
94 | 713141311R00 | Izolace tepelná střech, EPS s asf. pásem, na kotvy | m2 | 1038.0448 | 0 | 0 |  |  | 2 | 1 | 0 | 0 | 2 | 0 | 0 | 0 | 0 | 0 | 1 | 0 | 0.00016
|  | S110: 18,94*3,45 |  | 65.343 |  |  |  | S110: 18,94*3,45
|  | S100: |  | 0 |  |  |  | S100:
|  | Západní pavilony:(9*3,06)+(3*0,4)+(18,3*9,9)+(4,99*5,62)+(10,88*18,3) |  | 437.0578 |  |  |  | Západní pavilony:(9*3,06)+(3*0,4)+(18,3*9,9)+(4,99*5,62)+(10,88*18,3)
|  | Východní pvilony:(9*3,06)+(9*0,4)+(9,9*18,3)+(13,28*18,3) |  | 455.334 |  |  |  | Východní pvilony:(9*3,06)+(9*0,4)+(9,9*18,3)+(13,28*18,3)
|  | spojovací chodba:(37,4*1,9)+(18,5*0,5) |  | 80.31 |  |  |  | spojovací chodba:(37,4*1,9)+(18,5*0,5)
95 | 713190811R00 | Odstranění tepelné izolace, pískový zásyp tl. do 5 cm | m2 | 972.7018 | 0 | 0 |  |  | 2 | 1 | 7 | 7 | 2 | 0 | 0 | 0 | 0 | 0 | 1 | 7 | 0
|  | stávající skldba střechy: |  | 0 |  |  |  | stávající skldba střechy:
|  | Západní pavilony:(9*3,06)+(3*0,4)+(18,3*9,9)+(4,99*5,62)+(10,88*18,3) |  | 437.0578 |  |  |  | Západní pavilony:(9*3,06)+(3*0,4)+(18,3*9,9)+(4,99*5,62)+(10,88*18,3)
|  | Východní pvilony:(9*3,06)+(9*0,4)+(9,9*18,3)+(13,28*18,3) |  | 455.334 |  |  |  | Východní pvilony:(9*3,06)+(9*0,4)+(9,9*18,3)+(13,28*18,3)
|  | spojovací chodba:(37,4*1,9)+(18,5*0,5) |  | 80.31 |  |  |  | spojovací chodba:(37,4*1,9)+(18,5*0,5)
96 | 713212109 | penetrace podklasu, vyrovnání stávajících EPS dese | m2 | 65.343 | 0 | 0 |  |  | 2 | 1 | 7 | 7 | 2 | 0 | 0 | 0 | 0 | 0 | 1 | 7 | 0.00028
|  | S110: 18,94*3,45 |  | 65.343 |  |  |  | S110: 18,94*3,45
97 | 283754621 | Deska polystyrenová XPS 50mm | m2 | 71.8773 | 0 | 0 |  |  | 2 | 3 | 7 | 283754621 | 2 | 0 | 0 | 0 | 0 | 0 | 3 | 7 | 0.00175
|  | S110: (18,94*3,45)*1,1 |  | 71.8773 |  |  |  | S110: (18,94*3,45)*1,1
98 | 28375464 | Deska polystyrenová XPS 100mm | m2 | 247.5995 | 0 | 0 |  |  | 2 | 3 | 7 | 28375464 | 2 | 0 | 0 | 0 | 0 | 0 | 3 | 7 | 0.0035
|  | S10+S20: |  | 0 |  |  |  | S10+S20:
|  | Začátek provozního součtu |  | 0 |  |  |  | Začátek provozního součtu
|  | Západní pavilony: (43,67+9,6+3,9+3,42+3+5,48+4,15+10,5+18,9)*0,95 |  | 97.489 |  |  |  | Západní pavilony: (43,67+9,6+3,9+3,42+3+5,48+4,15+10,5+18,9)*0,95
|  | Východní pvilony: (18,6+12,9+18,94+2,91+18,9+3,9+3,55+9,6+4+17,92)*0,95 |  | 105.659 |  |  |  | Východní pvilony: (18,6+12,9+18,94+2,91+18,9+3,9+3,55+9,6+4+17,92)*0,95
|  | spojovací chodba: (19,4+14,98)*0,95 |  | 32.661 |  |  |  | spojovací chodba: (19,4+14,98)*0,95
|  | Konec provozního součtu |  | 235.809 |  |  |  | Konec provozního součtu
|  | 235,809*1,05 |  | 247.5995 |  |  |  | 235,809*1,05
99 | 28375971 | Deska spádová EPS 100 S Stabil | m3 | 246.0936 | 0 | 0 |  |  | 2 | 3 | 7 | 28375971 | 2 | 0 | 0 | 0 | 0 | 0 | 3 | 7 | 0.02
|  | S100: |  | 0 |  |  |  | S100:
|  | Začátek provozního součtu |  | 0 |  |  |  | Začátek provozního součtu
|  | Západní pavilony:(9*3,06)+(3*0,4)+(18,3*9,9)+(4,99*5,62)+(10,88*18,3) |  | 437.0578 |  |  |  | Západní pavilony:(9*3,06)+(3*0,4)+(18,3*9,9)+(4,99*5,62)+(10,88*18,3)
|  | Východní pvilony:(9*3,06)+(9*0,4)+(9,9*18,3)+(13,28*18,3) |  | 455.334 |  |  |  | Východní pvilony:(9*3,06)+(9*0,4)+(9,9*18,3)+(13,28*18,3)
|  | spojovací chodba:(37,4*1,9)+(18,5*0,5) |  | 80.31 |  |  |  | spojovací chodba:(37,4*1,9)+(18,5*0,5)
|  | Konec provozního součtu |  | 972.7018 |  |  |  | Konec provozního součtu
|  | 972,7018*0,23*1,1 |  | 246.0936 |  |  |  | 972,7018*0,23*1,1
100 | 283766425 | Dílec kašírov. EPS 100S V S35 tl. 100 mm | m2 | 1069.972 | 0 | 0 |  |  | 2 | 3 | 7 | 283766425 | 2 | 0 | 0 | 0 | 0 | 0 | 3 | 7 | 0.002
|  | S100: |  | 0 |  |  |  | S100:
|  | Začátek provozního součtu |  | 0 |  |  |  | Začátek provozního součtu
|  | Západní pavilony:(9*3,06)+(3*0,4)+(18,3*9,9)+(4,99*5,62)+(10,88*18,3) |  | 437.0578 |  |  |  | Západní pavilony:(9*3,06)+(3*0,4)+(18,3*9,9)+(4,99*5,62)+(10,88*18,3)
|  | Východní pvilony:(9*3,06)+(9*0,4)+(9,9*18,3)+(13,28*18,3) |  | 455.334 |  |  |  | Východní pvilony:(9*3,06)+(9*0,4)+(9,9*18,3)+(13,28*18,3)
|  | spojovací chodba:(37,4*1,9)+(18,5*0,5) |  | 80.31 |  |  |  | spojovací chodba:(37,4*1,9)+(18,5*0,5)
|  | Konec provozního součtu |  | 972.7018 |  |  |  | Konec provozního součtu
|  | 972,7018*1,1 |  | 1069.972 |  |  |  | 972,7018*1,1
101 | 63140571 | Deska izolační minerální 1000x610x 50 mm | m2 | 233.7654 | 0 | 0 |  |  | 2 | 3 | 7 | 63140571 | 2 | 0 | 0 | 0 | 0 | 0 | 3 | 7 | 0.0019
|  | S100 - atika: |  | 0 |  |  |  | S100 - atika:
|  | Začátek provozního součtu |  | 0 |  |  |  | Začátek provozního součtu
|  | Západní pavilony:(9+3,06)+(18,3+9,9)+(4,99+5,62)+(10,88+18,3) |  | 80.05 |  |  |  | Západní pavilony:(9+3,06)+(18,3+9,9)+(4,99+5,62)+(10,88+18,3)
|  | Východní pvilony:(9+3,06)+(9,9+18,3)+(13,28+18,3) |  | 71.84 |  |  |  | Východní pvilony:(9+3,06)+(9,9+18,3)+(13,28+18,3)
|  | spojovací chodba:(37,4+1,9) |  | 39.3 |  |  |  | spojovací chodba:(37,4+1,9)
|  | Konec provozního součtu |  | 191.19 |  |  |  | Konec provozního součtu
|  | 191,19*2*0,3*1,1 |  | 126.1854 |  |  |  | 191,19*2*0,3*1,1
|  | 326*0,3*1,1 |  | 107.58 |  |  |  | 326*0,3*1,1
102 | 998713202R00 | Přesun hmot pro izolace tepelné, výšky do 12 m | % | 0 | 0 | 0 |  |  | 2 | 7 | 1002 | 5 | 2 | 0 | 0 | 0 | 0 | 0 | 7 | 1002 | 0
| Celkem za | 713 Izolace tepelné |  |  |  | 0 |  |  | 4 |  |  |  |  | 0 | 0 | 0 | 0 | 0
Díl: | 720 | Zdravotechnická instalace | [6 empty] | 1
103 | 720111222AJ | Úprava rozvodů SV a TUV pod stropem ND 50,dl. 300 cm | soubor | 5 | 0 | 0 |  |  | 2 | 1 | 7 | 7 | 2 | 0 | 0 | 0 | 0 | 0 | 1 | 7 | 0
|  | Úprava pro vedení VZT: 5 |  | 5 |  |  |  | Úprava pro vedení VZT: 5
| Celkem za | 720 Zdravotechnická instalace |  |  |  | 0 |  |  | 4 |  |  |  |  | 0 | 0 | 0 | 0 | 0
Díl: | 730 | Ústřední vytápění | [6 empty] | 1
104 | 730111333 | Vytápění dle přílohy | soubor | 1 | 0 | 0 |  |  | 2 | 1 | 7 | 7 | 2 | 0 | 0 | 0 | 0 | 0 | 1 | 7 | 0
| Celkem za | 730 Ústřední vytápění |  |  |  | 0 |  |  | 4 |  |  |  |  | 0 | 0 | 0 | 0 | 0
Díl: | 762 | Konstrukce tesařské | [6 empty] | 1
105 | 762342451U00 | Mtž klínu obožení atiky | m | 326 | 0 | 0 |  |  | 2 | 1 | 7 | 7 | 2 | 0 | 0 | 0 | 0 | 0 | 1 | 7 | 0
|  | S100:326/0,5*0,5 |  | 326 |  |  |  | S100:326/0,5*0,5
106 | 762441111RT2 | Montáž obložení atiky,dřevotřískové desky, 1vrst.,přibíjením včetně dodávky desky tl. 18 mm | m2 | 163 | 0 | 0 |  |  | 2 | 1 | 0 | 0 | 2 | 0 | 0 | 0 | 0 | 0 | 1 | 0 | 0.01177
|  | Atika podklad pod K3: 326*0,5 |  | 163 |  |  |  | Atika podklad pod K3: 326*0,5
0
107 | 762495000R00 | Spojovací a ochranné prostř. obložení atiky | m2 | 0.864 | 0 | 0 |  |  | 2 | 1 | 7 | 7 | 2 | 0 | 0 | 0 | 0 | 0 | 1 | 7 | 0.00024
108 | 762911111R00 | Impregnace řeziva máčením | m2 | 0.864 | 0 | 0 |  |  | 2 | 1 | 7 | 7 | 2 | 0 | 0 | 0 | 0 | 0 | 1 | 7 | 6e-05
|  | atika:0,04*0,06*360 |  | 0.864 |  |  |  | atika:0,04*0,06*360
109 | 60510011 | Lať střešní profil smrkový 40/60 mm dl = 3 - 5 m | m | 360 | 0 | 0 |  |  | 2 | 3 | 7 | 60510011 | 2 | 0 | 0 | 0 | 0 | 0 | 3 | 7 | 0.00132
|  | Začátek provozního součtu |  | 0 |  |  |  | Začátek provozního součtu
|  | S100 atika: 326*1,1 |  | 358.6 |  |  |  | S100 atika: 326*1,1
|  | Konec provozního součtu |  | 358.6 |  |  |  | Konec provozního součtu
|  | 360 |  | 360 |  |  |  | 360
110 | 998762202R00 | Přesun hmot pro tesařské konstrukce, výšky do 12 m | % | 0 | 0 | 0 |  |  | 2 | 7 | 1002 | 5 | 2 | 0 | 0 | 0 | 0 | 0 | 7 | 1002 | 0
| Celkem za | 762 Konstrukce tesařské |  |  |  | 0 |  |  | 4 |  |  |  |  | 0 | 0 | 0 | 0 | 0
Díl: | 763 | Dřevostavby | [6 empty] | 1
111 | 763121421U00 | SDK stěna CW+UW | m2 | 4.883 | 0 | 0 |  |  | 2 | 1 | 7 | 7 | 2 | 0 | 0 | 0 | 0 | 0 | 1 | 7 | 0.01705
|  | Čelo SDK po VZT: |  | 0 |  |  |  | Čelo SDK po VZT:
|  | Sloni: 1,5*0,61 |  | 0.915 |  |  |  | Sloni: 1,5*0,61
|  | Lvíčata: 1,685*0,61 |  | 1.0278 |  |  |  | Lvíčata: 1,685*0,61
|  | Klokani: 1,54*0,61 |  | 0.9394 |  |  |  | Klokani: 1,54*0,61
|  | Berušky: 1,58*0,61 |  | 0.9638 |  |  |  | Berušky: 1,58*0,61
|  | Žirafy: 1,7*0,61 |  | 1.037 |  |  |  | Žirafy: 1,7*0,61
112 | 763164515U00 | SDK KBI kaslík L š -0,4m | m | 15 | 0 | 0 |  |  | 2 | 1 | 7 | 7 | 2 | 0 | 0 | 0 | 0 | 0 | 1 | 7 | 0.00585
|  | opláštění upravených rozvodů ZTI: |  | 0 |  |  |  | opláštění upravených rozvodů ZTI:
|  | Lvíčata: 3 |  | 3 |  |  |  | Lvíčata: 3
|  | Sloni: 3 |  | 3 |  |  |  | Sloni: 3
|  | Klokani: 3 |  | 3 |  |  |  | Klokani: 3
|  | Berušky: 3 |  | 3 |  |  |  | Berušky: 3
|  | Žirafy: 3 |  | 3 |  |  |  | Žirafy: 3
113 | 998763201R00 | Přesun hmot pro dřevostavby, výšky do 12 m | % | 0 | 0 | 0 |  |  | 2 | 7 | 1002 | 5 | 2 | 0 | 0 | 0 | 0 | 0 | 7 | 1002 | 0
| Celkem za | 763 Dřevostavby |  |  |  | 0 |  |  | 4 |  |  |  |  | 0 | 0 | 0 | 0 | 0
Díl: | 764 | Konstrukce klempířské | [6 empty] | 1
114 | 764211401R00 | Oplechování betonových stříšek nad vchody 1.NP | m2 | 14 | 0 | 0 |  |  | 2 | 1 | 7 | 7 | 2 | 0 | 0 | 0 | 0 | 0 | 1 | 7 | 0.01772
|  | K4: 14 |  | 14 |  |  |  | K4: 14
115 | 764231420R00 | Lemování hydroizolace u stěn Ti Zn plechem ,rš 120 mm | m | 62 | 0 | 0 |  |  | 2 | 1 | 7 | 7 | 2 | 0 | 0 | 0 | 0 | 0 | 1 | 7 | 0.00141
|  | K7: 62 |  | 62 |  |  |  | K7: 62
116 | 764231565 | Závětrná lišta ukončení střechy rš 660 | m | 19 | 0 | 0 |  |  | 2 | 1 | 7 | 7 | 2 | 0 | 0 | 0 | 0 | 0 | 1 | 7 | 0.00328
|  | K5: 19 |  | 19 |  |  |  | K5: 19
117 | 764311821R00 | Demontáž krytiny, | m2 | 14 | 0 | 0 |  |  | 2 | 1 | 7 | 7 | 2 | 0 | 0 | 0 | 0 | 0 | 1 | 7 | 0
|  | K4: 14 |  | 14 |  |  |  | K4: 14
118 | 764331851R00 | Demontáž lišty | m | 86 | 0 | 0 |  |  | 2 | 1 | 7 | 7 | 2 | 0 | 0 | 0 | 0 | 0 | 1 | 7 | 0
|  | K5: 19 |  | 19 |  |  |  | K5: 19
|  | K6: 5 |  | 5 |  |  |  | K6: 5
|  | K7: 62 |  | 62 |  |  |  | K7: 62
119 | 764410360R00 | Oplechování parapetů včetně rohů Al a říms rš 240 - 400 mm | m | 70 | 0 | 0 |  |  | 2 | 1 | 7 | 7 | 2 | 0 | 0 | 0 | 0 | 0 | 1 | 7 | 0.00258
|  | K2: 70 |  | 70 |  |  |  | K2: 70
120 | 764410370R00 | Oplechování parapetů včetně rohů Al, rš 420 mm | m | 112 | 0 | 0 |  |  | 2 | 1 | 7 | 7 | 2 | 0 | 0 | 0 | 0 | 0 | 1 | 7 | 0.00281
|  | K1: 112 |  | 112 |  |  |  | K1: 112
121 | 764410880R00 | Demontáž oplechování parapetů,rš od 400 do 600 mm | m | 182 | 0 | 0 |  |  | 2 | 1 | 7 | 7 | 2 | 0 | 0 | 0 | 0 | 0 | 1 | 7 | 0
|  | K1: 112 |  | 112 |  |  |  | K1: 112
|  | K2: 70 |  | 70 |  |  |  | K2: 70
122 | 764421850R00 | Demontáž oplechování atiky,rš od 250 do 330 mm | m | 326 | 0 | 0 |  |  | 2 | 1 | 7 | 7 | 2 | 0 | 0 | 0 | 0 | 0 | 1 | 7 | 0
|  | K3: 326 |  | 326 |  |  |  | K3: 326
123 | 764521464 | Okapová lišta ukončení střechy z Ti Zn plechu, rš 400 mm | m | 5 | 0 | 0 |  |  | 2 | 1 | 7 | 7 | 2 | 0 | 0 | 0 | 0 | 0 | 1 | 7 | 0.00335
|  | K6: 5 |  | 5 |  |  |  | K6: 5
124 | 764531650RT1 | Oplech.zdí TiZn RHEINZINK,tl.0,8 mm,rš.620, plech prePATINA walzblank | m | 326 | 0 | 0 |  |  | 2 | 1 | 0 | 0 | 2 | 0 | 0 | 0 | 0 | 0 | 1 | 0 | 0.00604
|  | K3: 326 |  | 326 |  |  |  | K3: 326
125 | 998764202R00 | Přesun hmot pro klempířské konstr., výšky do 12 m | % | 0 | 0 | 0 |  |  | 2 | 7 | 1002 | 5 | 2 | 0 | 0 | 0 | 0 | 0 | 7 | 1002 | 0
| Celkem za | 764 Konstrukce klempířské |  |  |  | 0 |  |  | 4 |  |  |  |  | 0 | 0 | 0 | 0 | 0
Díl: | 766 | Konstrukce truhlářské | [6 empty] | 1
126 | 766661112R00 | Montáž dveří do zárubně,otevíravých 1kř.do 0,8 m včetně mtž a dodávky těsnění | kus | 5 | 0 | 0 |  |  | 2 | 1 | 7 | 7 | 2 | 0 | 0 | 0 | 0 | 0 | 1 | 7 | 0
|  | Lvíčata: 1 |  | 1 |  |  |  | Lvíčata: 1
|  | Sloni: 1 |  | 1 |  |  |  | Sloni: 1
|  | Klokani: 1 |  | 1 |  |  |  | Klokani: 1
|  | Berušky: 1 |  | 1 |  |  |  | Berušky: 1
|  | Žirafy: 1 |  | 1 |  |  |  | Žirafy: 1
127 | 766825888 | Demontáž garnyže | kus | 7 | 0 | 0 |  |  | 2 | 1 | 7 | 7 | 2 | 0 | 0 | 0 | 0 | 0 | 1 | 7 | 0
|  | Lvíčata: 1+1 |  | 2 |  |  |  | Lvíčata: 1+1
|  | Sloni: 1 |  | 1 |  |  |  | Sloni: 1
|  | Berušky: 1+1 |  | 2 |  |  |  | Berušky: 1+1
|  | Žirafy: 1+1 |  | 2 |  |  |  | Žirafy: 1+1
128 | 611601203 | Dveře vnitřní 1kř. 80x197 cm | kus | 5 | 0 | 0 |  |  | 2 | 3 | 1 | 611601203 | 2 | 0 | 0 | 0 | 0 | 0 | 3 | 1 | 0.019
|  | Dveře s akustickým útlumem 34dB,křídlo s padajícím prahem,plné bíle,kování klika/klika nerez |  |  |  |  | Dveře s akustickým útlumem 34dB,křídlo s padajícím prahem,plné bíle,kování klika/klika nerez |  | 3
|  | Lvíčata: 1 |  | 1 |  |  |  | Lvíčata: 1
|  | Sloni: 1 |  | 1 |  |  |  | Sloni: 1
|  | Klokani: 1 |  | 1 |  |  |  | Klokani: 1
|  | Berušky: 1 |  | 1 |  |  |  | Berušky: 1
|  | Žirafy: 1 |  | 1 |  |  |  | Žirafy: 1
129 | 998766202R00 | Přesun hmot pro truhlářské konstr., výšky do 12 m | % | 0 | 0 | 0 |  |  | 2 | 7 | 1002 | 5 | 2 | 0 | 0 | 0 | 0 | 0 | 7 | 1002 | 0
| Celkem za | 766 Konstrukce truhlářské |  |  |  | 0 |  |  | 4 |  |  |  |  | 0 | 0 | 0 | 0 | 0
Díl: | 767 | Konstrukce zámečnické | [6 empty] | 1
130 | 767122811R00 | Demontáž mříže okna | kpl | 4 | 0 | 0 |  |  | 2 | 1 | 7 | 7 | 2 | 0 | 0 | 0 | 0 | 0 | 1 | 7 | 0
|  | 07: 4 |  | 4 |  |  |  | 7:04
131 | 767122812R00 | Demontáž mříží oken svařovaných | m2 | 2.5112 | 0 | 0 |  |  | 2 | 1 | 7 | 7 | 2 | 0 | 0 | 0 | 0 | 0 | 1 | 7 | 0
|  | pavilon y západní.:(1,46*0,86)*2 |  | 2.5112 |  |  |  | pavilon y západní.:(1,46*0,86)*2
132 | 767311826U00 | Dmtž celoprosklené stříšky | kus | 3 | 0 | 0 |  |  | 2 | 1 | 7 | 7 | 2 | 0 | 0 | 0 | 0 | 0 | 1 | 7 | 0
|  | 02: 3 |  | 3 |  |  |  | 2:03
133 | 767312111R00 | Mtž celoprosklené stříšky | soubor | 3 | 0 | 0 |  |  | 2 | 1 | 7 | 7 | 2 | 0 | 0 | 0 | 0 | 0 | 1 | 7 | 6e-05
|  | 02: 3 |  | 3 |  |  |  | 2:03
134 | 767312113R00 | Protidešťová žaluzie - stávající | kus | 2 | 0 | 0 |  |  | 2 | 1 | 7 | 7 | 2 | 0 | 0 | 0 | 0 | 0 | 1 | 7 | 0.00025
|  | ověřit funkčnost mřížky + posun do nového líce obvodové stěny po zateplení |  |  |  |  | ověřit funkčnost mřížky + posun do nového líce obvodové stěny po zateplení |  | 3
|  | Z3: 2 |  | 2 |  |  |  | Z3: 2
135 | 767833100R00 | Montáž žebříků do zdiva | m | 13.5 | 0 | 0 |  |  | 2 | 1 | 7 | 7 | 2 | 0 | 0 | 0 | 0 | 0 | 1 | 7 | 6e-05
|  | z5.: 4,5*3 |  | 13.5 |  |  |  | z5.: 4,5*3
136 | 767931301U00 | Osazení dvířka litina/ocel | kus | 2 | 0 | 0 |  |  | 2 | 1 | 7 | 7 | 2 | 0 | 0 | 0 | 0 | 0 | 1 | 7 | 0
|  | Z6: 2 |  | 2 |  |  |  | Z6: 2
137 | 767996801R00 | Demontáž prvků z fasády | ks | 3 | 0 | 0 |  |  | 2 | 1 | 7 | 7 | 2 | 0 | 0 | 0 | 0 | 0 | 1 | 7 | 5e-05
|  | 05: 2 |  | 2 |  |  |  | 5:02
|  | 06: 1 |  | 1 |  |  |  | 6:01
138 | 283189132 | Celoprosklená rovná stříška kotvená a zavěšená do obvodové stěny 1200/8000 mm | kus | 2 | 0 | 0 |  |  | 2 | 3 | 7 | 283189132 | 2 | 0 | 0 | 0 | 0 | 0 | 3 | 7 | 0.012
|  | Z4: 2 |  | 2 |  |  |  | Z4: 2
139 | 28349000 | Dvířka revizní žárově zinkovaná oocel rozměr , 150x200 mm povrchová úprava šedá barva | kus | 2 | 0 | 0 |  |  | 2 | 3 | 7 | 28349000 | 2 | 0 | 0 | 0 | 0 | 0 | 3 | 7 | 0.0006
|  | Z6: 2 |  | 2 |  |  |  | Z6: 2
140 | 42953050.A | Protidešťová žaluzie 100/100 nebo pr.100 žárově zinkovaná ocel | kus | 64 | 0 | 0 |  |  | 2 | 3 | 1 | 42953050.A | 2 | 0 | 0 | 0 | 0 | 0 | 3 | 1 | 0.0043
|  | Z1: 64 |  | 64 |  |  |  | Z1: 64
141 | 42953051.A | Protidešťová žaluzie 150/150,žárově zinkovaná | kus | 1 | 0 | 0 |  |  | 2 | 3 | 1 | 42953051.A | 2 | 0 | 0 | 0 | 0 | 0 | 3 | 1 | 0.0059
|  | Z2: 1 |  | 1 |  |  |  | Z2: 1
142 | 553558795 | Žebřík střešní 400/5400 Žárově zinkovaná ocel Ochranný nátěr šedé barvy dl. 5400 mm | ks | 3 | 0 | 0 |  |  | 2 | 3 | 1 | 553558795 | 2 | 0 | 0 | 0 | 0 | 0 | 3 | 1 | 0
|  | Žebřík na střechu objektu, typizovaný dl. 5400mm, spodní část sklopná s možností uzamčení v horní poloze, nad střechou opora pro výlez 1200mm nad atiku |  |  |  |  | Žebřík na střechu objektu, typizovaný dl. 5400mm, spodní část sklopná s možností uzamčení v horní poloze, nad střechou opora pro výlez 1200mm nad atiku |  | 3
|  | Z5: 3 |  | 3 |  |  |  | Z5: 3
143 | 998767202R00 | Přesun hmot pro zámečnické konstr., výšky do 12 m | % | 0 | 0 | 0 |  |  | 2 | 7 | 1002 | 5 | 2 | 0 | 0 | 0 | 0 | 0 | 7 | 1002 | 0
| Celkem za | 767 Konstrukce zámečnické |  |  |  | 0 |  |  | 4 |  |  |  |  | 0 | 0 | 0 | 0 | 0
Díl: | 769 | Otvorové prvky z plastu | [6 empty] | 1
144 | 769000001R00 | Montáž plastových dveří | kus | 2 | 0 | 0 |  |  | 2 | 1 | 7 | 7 | 2 | 0 | 0 | 0 | 0 | 0 | 1 | 7 | 0.00026
|  | D1: 1 |  | 1 |  |  |  | D1: 1
|  | D02: 1 |  | 1 |  |  |  | D02: 1
145 | 61143790.A | Dveře vchodové plast 800x2000 otevíravé | kus | 2 | 0 | 0 |  |  | 2 | 3 | 7 | 61143790.A | 2 | 0 | 0 | 0 | 0 | 0 | 3 | 7 | 0.04
|  | D1: 1 |  | 1 |  |  |  | D1: 1
|  | D02: 1 |  | 1 |  |  |  | D02: 1
| Celkem za | 769 Otvorové prvky z plastu |  |  |  | 0 |  |  | 4 |  |  |  |  | 0 | 0 | 0 | 0 | 0
Díl: | 771 | Podlahy z dlaždic a obklady | [6 empty] | 1
146 | 771573112U00 | Mtž keram režná hladká lepidlo -9 | m2 | 5.79 | 0 | 0 |  |  | 2 | 1 | 7 | 7 | 2 | 0 | 0 | 0 | 0 | 0 | 1 | 7 | 0.00416
|  | D1: 3 |  | 3 |  |  |  | D1: 3
|  | D02: 0,93*3 |  | 2.79 |  |  |  | D02: 0,93*3
147 | 771575109RV4 | Montáž podlah keram.,hladké, tmel, 30x30 cm lepidlo,spár.hmota | m2 | 9 | 0 | 0 |  |  | 2 | 1 | 7 | 7 | 2 | 0 | 0 | 0 | 0 | 0 | 1 | 7 | 0.0038
3
|  | S02: |  | 0 |  |  |  | S02:
|  | západní pavilon: (0,6*2,5)*2 |  | 3 |  |  |  | západní pavilon: (0,6*2,5)*2
|  | východní pavilon: (0,6*2,5)*3 |  | 4.5 |  |  |  | východní pavilon: (0,6*2,5)*3
|  | spojovací chodba: 0,6*2,5 |  | 1.5 |  |  |  | spojovací chodba: 0,6*2,5
148 | 597642030 | Dlažba mrazuvzdorná | m2 | 16 | 0 | 0 |  |  | 2 | 3 | 7 | 597642030 | 2 | 0 | 0 | 0 | 0 | 0 | 3 | 7 | 0.0192
|  | Začátek provozního součtu |  | 0 |  |  |  | Začátek provozního součtu
|  | S02:9*1,1 |  | 9.9 |  |  |  | S02:9*1,1
|  | Konec provozního součtu |  | 9.9 |  |  |  | Konec provozního součtu
|  | 10 |  | 10 |  |  |  | 10
|  | D1+D02: 6 |  | 6 |  |  |  | D1+D02: 6
149 | 998771202R00 | Přesun hmot pro podlahy z dlaždic, výšky do 12 m | % | 0 | 0 | 0 |  |  | 2 | 7 | 1002 | 5 | 2 | 0 | 0 | 0 | 0 | 0 | 7 | 1002 | 0
| Celkem za | 771 Podlahy z dlaždic a obklady |  |  |  | 0 |  |  | 4 |  |  |  |  | 0 | 0 | 0 | 0 | 0
Díl: | 784 | Malby | [6 empty] | 1
150 | 784191101R00 | Penetrace podkladu univerzální 1x | m2 | 124.2 | 0 | 0 |  |  | 2 | 1 | 7 | 7 | 2 | 0 | 0 | 0 | 0 | 0 | 1 | 7 | 7e-05
|  | D1: 1*2,1 |  | 2.1 |  |  |  | D1: 1*2,1
|  | D02: 1*2,1 |  | 2.1 |  |  |  | D02: 1*2,1
|  | Stěny a stropy dotčené pracemi pro VZT a ostatní vnitřní práce: 120 |  | 120 |  |  |  | Stěny a stropy dotčené pracemi pro VZT a ostatní vnitřní práce: 120
151 | 784195112R00 | Malba tekutá , bílá, 2 x | m2 | 124.2 | 0 | 0 |  |  | 2 | 1 | 7 | 7 | 2 | 0 | 0 | 0 | 0 | 0 | 1 | 7 | 0.00014
|  | D1: 1*2,1 |  | 2.1 |  |  |  | D1: 1*2,1
|  | D02: 1*2,1 |  | 2.1 |  |  |  | D02: 1*2,1
|  | Stěny a stropy dotčené pracemi pro VZT a ostatní vnitřní práce: 120 |  | 120 |  |  |  | Stěny a stropy dotčené pracemi pro VZT a ostatní vnitřní práce: 120
152 | 784402801R00 | Odstranění malby oškrábáním v místnosti H do 3,8 m | m2 | 120 | 0 | 0 |  |  | 2 | 1 | 7 | 7 | 2 | 0 | 0 | 0 | 0 | 0 | 1 | 7 | 0
|  | Stěny a stropy dotčené pracemi pro VZT a ostatní vnitřní práce: 120 |  | 120 |  |  |  | Stěny a stropy dotčené pracemi pro VZT a ostatní vnitřní práce: 120
| Celkem za | 784 Malby |  |  |  | 0 |  |  | 4 |  |  |  |  | 0 | 0 | 0 | 0 | 0
Díl: | M21 | Elektromontáže | [6 empty] | 1
153 | 210000111 | Elektroinstalce dle přílohy | soubor | 1 | 0 | 0 |  |  | 2 | 1 | 9 | 9 | 4 | 0 | 0 | 0 | 0 | 0 | 1 | 9 | 0
| Celkem za | M21 Elektromontáže |  |  |  | 0 |  |  | 4 |  |  |  |  | 0 | 0 | 0 | 0 | 0
Díl: | M24 | Montáže vzduchotechnických zařízení | [6 empty] | 1
154 | 2400001111 | VZT dle přílohy | soubor | 1 | 0 | 0 |  |  | 2 | 1 | 9 | 9 | 4 | 0 | 0 | 0 | 0 | 0 | 1 | 9 | 0
| Celkem za | M24 Montáže vzduchotechnických zařízení |  |  |  | 0 |  |  | 4 |  |  |  |  | 0 | 0 | 0 | 0 | 0
Díl: | D96 | Přesuny suti a vybouraných hmot | [6 empty] | 1
155 | 979011111R00 | Svislá doprava suti a vybour. hmot za 2.NP a 1.PP | t | 206.3497 | 0 | 0 |  |  | 2 | 8 | 0 | 3 | 1 | 0 | 0 | 0 | 0 | 0 | 8 | 0 | 0
156 | 979081111R00 | Odvoz suti a vybour. hmot na skládku do 1 km | t | 206.3497 | 0 | 0 |  |  | 2 | 8 | 0 | 3 | 1 | 0 | 0 | 0 | 0 | 0 | 8 | 0 | 0
157 | 979081121R00 | Příplatek k odvozu za každý další 1 km | t | 2063.4972 | 0 | 0 |  |  | 2 | 8 | 0 | 3 | 1 | 0 | 0 | 0 | 0 | 0 | 8 | 0 | 0
158 | 979082111R00 | Vnitrostaveništní doprava suti do 10 m | t | 206.3497 | 0 | 0 |  |  | 2 | 8 | 0 | 3 | 1 | 0 | 0 | 0 | 0 | 0 | 8 | 0 | 0
159 | 979082121R00 | Příplatek k vnitrost. dopravě suti za dalších 5 m | t | 412.6994 | 0 | 0 |  |  | 2 | 8 | 0 | 3 | 1 | 0 | 0 | 0 | 0 | 0 | 8 | 0 | 0
160 | 979999996R00 | Poplatek za skládku suti a vybouraných hmot | t | 206.3497 | 0 | 0 |  |  | 2 | 8 | 0 | 3 | 1 | 0 | 0 | 0 | 0 | 0 | 8 | 0 | 0
| Celkem za | D96 Přesuny suti a vybouraných hmot |  |  |  | 0 |  |  | 4 |  |  |  |  | 0 | 0 | 0 | 0 | 0

## Topení
Název akce: Zateplení pláště objektu MŠ Šimůnkové, Praha 8
VYTÁPĚNÍ
| Vypracoval: R. Mrňák |  |  | Datum: 12/2015
Pos.č. | popis výkonu | m.j. | množství | jedn. cena | Cena
1 | Demontáž termostatických hlavic | ks | 82 | 0 | 0
2 | Přenastavení spodních ventilů | ks | 82 | 0 | 0
3 | Montáž termostatických hlavic | ks | 82 | 0 | 0
4 | Kontrola potrubí | soub | 1 | 0 | 0
5 | Topná zkouška + zaregulování systému | soub | 1 | 0 | 0
6 | Doprava | soub | 1 | 0 | 0
0

## Elektroinstalace
MŠ ŠIMŮNKOVA
Název položky | MJ | Výrobce | množství | jed. mon. | celk. mont. | jedn. mat. | celk. mat. | celkem mat.+mont.
HROMOSVOD
Demontáž stávajícího jímacího vedení | kpl |  | 1 | 0 | 0 |  |  | 0
Demontáž stávajících svodů | ks |  | 13 | 0 | 0 |  |  | 0
Jímací vodič FeZm 8 mm, vč. podpěr | m |  | 450 | 0 | 0 | 0 | 0 | 0
Jímací vodič FeZm 10 mm, vč. podpěr | m |  | 40 | 0 | 0 | 0 | 0 | 0
Ochranný úhelník (2 m) | ks |  | 13 | 0 | 0 | 0 | 0 | 0
Zkušební svorka | ks |  | 13 | 0 | 0 | 0 | 0 | 0
Hromosvodová svorka (SK, SP1, SS, ST10) | ks |  | 118 | 0 | 0 | 0 | 0 | 0
Kabel CYKY 3x2,5 | m |  | 250 | 0 | 0 | 0 | 0 | 0
Kabel SYKFY 2x2x0,5 | m |  | 100 | 0 | 0 | 0 | 0 | 0
Jistič 1x16 A/B | ks |  | 10 | 0 | 0 | 0 | 0 | 0
Úprava EZS | ks |  | 1 | 0 | 0 |  |  | 0
Úprava stáv. elektroinstalace (u prostupů VZT) | ks |  | 10 | 0 | 0 |  |  | 0
Dokladová část (návody, protokoly) | kpl |  | 1 | 0 | 0 |  |  | 0
Vypracování dokumentace skutečného stavu | kpl |  | 1 | 0 | 0 |  |  | 0
Vypracování výchozí revizní zprávy | kpl |  | 1 | 0 | 0 |  |  | 0
Celkem |  |  |  |  | 0 |  | 0 | 0

## VZT
MŠ Šimůnkova | [5 empty] | Výkaz výměr VZT
Poř. | Kód | Popis | Parametry | Výrobce a Typ - například | MJ | Výměra celkem | cena / MJ | celkem (Kč)
Zařízení 1 |  | VĚTRÁNÍ POBOČKY
| 1,1 | VZT jednotka P/O osazena veškerou regulací,pouze jištěný přívod 230 V,3A ve složení: přívod,filtr F7,rotační výměník účinnost 80%,elektrický ohřívač 1,67 kW,ventilátor 600 m3/h,100Pa,Odvod filtr F3,rotační výměník účinnost 80% | Dodávka včetně čidla CO2, ovladače a propojovacích kabelů, propojení a zprovoznění | Systemair, SAVE VSR 500 s ovladačem CD a čidlem CO2 | KS | 5 | 0 | 0
ventilátor 600m3/h,100Pa
| 1,2 | Vyústka komfortní, dvouřadá bez regulace, barva komaxit bílá | 625x225, V=600 m3/h | Proclima | KS | 5 | 0 | 0
| 1,3 | Vyústka na kruhové potrubí, komfortní, dvouřadá s regulací, barva komaxit bílá | 625x75, V=200 m3/h | Proclima | KS | 15 | 0 | 0
| 1,4 | Protidešťová žaluzie komfortní, barva komaxit dle fasády | 300x300 | Proclima | KS | 10 | 0 | 0
|  | Hluk tlumící hadice | D225 | ELEKTRODESIGN, Sonoflex | M | 50 | 0 | 0
|  | Potrubí pozink. sk.I, vč. tvarovek, spiro, pohledové s těsněním uvnitř (ne přelepované), barva komaxit bílá | do obvodu 2000 mm | Lindab Save | M2 | 64 | 0 | 0
|  | Tepelná izolace veškerého sacího a výfukového potrubí | proti kondenzaci |  | M2 | 5 | 0 | 0
|  | Požární izolace | odolnost 30 minut |  | M2 | 5 | 0 | 0
Společné
|  | Měření hluku |  | Dodávka stavby | KS | 1 | 0 | 0
|  | Zprovoznění, zaregulování a zaškolení obsluhy |  |  | KS | 1 | 0 | 0
|  | Montážní, spojovací a těsnící materiál |  |  | KS | 1 | 0 | 0
|  | Projekt skutečného provedení |  |  | KS | 1 | 0 | 0
|  | Doprava |  |  | KS | 1 | 0 | 0
|  | Celkem | [5 empty] | 0